## 301
Kraj : Jihomoravský | [11 empty] | Provozní skupina : |  |  | 301-Sk.vod. Tišnov
Tab. VIII - VODOVOD - BILANCE POTŘEBY VODY A KRYTÍ ZDROJI
301-Sk.vod. Tišnov
(číslo a název vodovodu)
| 2000 |  | 2004 |  | 2005 |  | 2006 |  | 2007 |  | 2008 |  | 2009 |  | 2010 |  | 2011 |  | 2012 |  | 2013 |  | 2014 |  | 2015 |  | po 2015
| Qp | Qd | Qp | Qd | Qp | Qd | Qp | Qd | Qp | Qd | Qp | Qd | Qp | Qd | Qp | Qd | Qp | Qd | Qp | Qd | Qp | Qd | Qp | Qd | Qp | Qd | Qp | Qd
celková potřeba vody | 2363.1205 | 3164.367 | 2362.7487 | 3164.6058 | 2350.524 | 3148.6168 | 2338.4777 | 3132.8776 | 2326.4482 | 3117.1623 | 2301.385 | 3084.203 | 2288.7289 | 3067.6929 | 2285.4656 | 3063.5805 | 2287.0944 | 3065.9149 | 2288.8644 | 3068.4472 | 2292.811 | 3073.8464 | 2296.7583 | 3079.256 | 2300.6328 | 3084.5638 | 2300.6328 | 3084.5638
celková vydatnost zdrojů | 3585.6 | 3585.6 | 3585.6 | 3585.6 | 3585.6 | 3585.6 | 3585.6 | 3585.6 | 3585.6 | 3585.6 | 3585.6 | 3585.6 | 3412.8 | 3412.8 | 3412.8 | 3412.8 | 3412.8 | 3412.8 | 3412.8 | 3412.8 | 3412.8 | 3412.8 | 3412.8 | 3412.8 | 3412.8 | 3412.8 | 3991.68 | 3991.68
Rozdíl [m3/d] | 1222.4795 | 421.233 | 1222.8513 | 420.9942 | 1235.076 | 436.9832 | 1247.1223 | 452.7224 | 1259.1518 | 468.4377 | 1284.215 | 501.397 | 1124.0711 | 345.1071 | 1127.3344 | 349.2195 | 1125.7056 | 346.8851 | 1123.9356 | 344.3528 | 1119.989 | 338.9536 | 1116.0417 | 333.544 | 1112.1672 | 328.2362 | 1691.0472 | 907.1162
voda převzatá* z vod.s. č.326 Březová II, VOV |  | 0 | 0 | 0 | 0 | 0 | 0 | 0 | 0 | 0 | 0 | 0 | 172.8 | 172.8 | 172.8 | 172.8 | 172.8 | 172.8 | 172.8 | 172.8 | 172.8 | 172.8 | 172.8 | 172.8 | 172.8 | 172.8 | 172.8 | 172.8
voda předaná (směr)
bilance | 1222.4795 | 421.233 | 1222.8513 | 420.9942 | 1235.076 | 436.9832 | 1247.1223 | 452.7224 | 1259.1518 | 468.4377 | 1284.215 | 501.397 | 1296.8711 | 517.9071 | 1300.1344 | 522.0195 | 1298.5056 | 519.6851 | 1296.7356 | 517.1528 | 1292.789 | 511.7536 | 1288.8417 | 506.344 | 1284.9672 | 501.0362 | 1863.8472 | 1079.9162
obec - potřeba vody [m3/d]
0623.017.442.00 - Tišnov(včetně části 0623.017.442.03-Jamné,0623.017.442.05-Tišnov) | 1812.1452 | 2392.0317 | 1802.7246 | 2379.5964 | 1788.6743 | 2361.05 | 1774.6215 | 2342.5004 | 1760.5662 | 2323.9474 | 1733.9691 | 2288.8392 | 1718.8814 | 2268.9235 | 1713.1973 | 2261.4205 | 1712.54 | 2260.5528 | 1711.8801 | 2259.6818 | 1713.4727 | 2261.784 | 1714.9485 | 2263.7321 | 1716.4219 | 2265.6769 | 1716.4219 | 2265.6769
0623.017.417.01 - Březina | 22.6603 | 31.7244 | 22.9072 | 32.0701 | 22.9815 | 32.1741 | 23.0558 | 32.2781 | 23.1301 | 32.3821 | 23.2044 | 32.4861 | 23.2787 | 32.5901 | 23.3529 | 32.6941 | 23.4272 | 32.7981 | 23.4475 | 32.8265 | 23.5214 | 32.93 | 23.5954 | 33.0336 | 23.6694 | 33.1371 | 23.6694 | 33.1371
0623.009.217.01 - Čebín | 203.4055 | 284.7677 | 204.6366 | 286.4912 | 204.8333 | 286.7666 | 205.1072 | 287.1501 | 205.3032 | 287.4245 | 205.4987 | 287.6981 | 205.8146 | 288.1404 | 206.2088 | 288.6923 | 206.524 | 289.1336 | 206.8387 | 289.5741 | 207.1528 | 290.014 | 207.5463 | 290.5648 | 207.8597 | 291.0036 | 207.8597 | 291.0036
0623.017.421.01 - Heroltice | 6.6411 | 9.2975 | 6.6745 | 9.3443 | 6.5944 | 9.2322 | 6.5143 | 9.12 | 6.4342 | 9.0078 | 6.354 | 8.8957 | 6.3919 | 8.9486 | 6.4297 | 9.0016 | 6.4676 | 9.0546 | 6.5054 | 9.1076 | 6.5433 | 9.1606 | 6.5811 | 9.2136 | 6.619 | 9.2665 | 6.619 | 9.2665
0623.017.423.01 - Hradčany | 51.2548 | 71.7567 | 52.2536 | 73.1551 | 52.4588 | 73.4424 | 52.6646 | 73.7304 | 52.9638 | 74.1493 | 53.1707 | 74.439 | 53.4717 | 74.8604 | 53.6798 | 75.1518 | 53.8885 | 75.4439 | 54.1918 | 75.8686 | 54.4017 | 76.1624 | 54.7068 | 76.5895 | 54.9178 | 76.8849 | 54.9178 | 76.8849
0623.017.426.01 - Lomnička | 65.6301 | 91.8822 | 65.8758 | 92.2261 | 65.8932 | 92.2505 | 65.9107 | 92.2749 | 65.9281 | 92.2993 | 65.9455 | 92.3238 | 66.0216 | 92.4303 | 66.0977 | 92.5368 | 66.1738 | 92.6433 | 66.2498 | 92.7498 | 66.3259 | 92.8563 | 66.402 | 92.9628 | 66.4781 | 93.0693 | 66.4781 | 93.0693
0623.017.432.01 - Předklášteří | 131.5068 | 184.1096 | 135.9543 | 190.336 | 136.9612 | 191.7457 | 137.9681 | 193.1554 | 138.9751 | 194.5651 | 139.982 | 195.9748 | 141.089 | 197.5247 | 142.1961 | 199.0745 | 143.343 | 200.6801 | 144.4898 | 202.2857 | 145.6367 | 203.8913 | 146.7835 | 205.4969 | 147.9304 | 207.1025 | 147.9304 | 207.1025
0623.017.435.01 - Sentice | 27.3397 | 38.2756 | 28.7516 | 40.2523 | 29.1227 | 40.7717 | 29.4974 | 41.2964 | 29.8758 | 41.8262 | 30.2201 | 42.3081 | 30.6056 | 42.8479 | 30.9948 | 43.3927 | 31.3877 | 43.9428 | 31.7843 | 44.498 | 32.1452 | 45.0032 | 32.5488 | 45.5683 | 32.9562 | 46.1386 | 32.9562 | 46.1386
0623.017.448.01 - Železné | 32.8384 | 45.9737 | 33.2135 | 46.4989 | 33.2331 | 46.5263 | 33.352 | 46.6928 | 33.4711 | 46.8596 | 33.2253 | 46.5154 | 33.3446 | 46.6824 | 33.464 | 46.8496 | 33.4838 | 46.8774 | 33.6035 | 47.0448 | 33.7232 | 47.2125 | 33.7432 | 47.2405 | 33.8632 | 47.4085 | 33.8632 | 47.4085
0623.017.440.01 - Šerkovice | 9.6986 | 14.5479 | 9.7569 | 14.6354 | 9.7715 | 14.6573 | 9.7861 | 14.6791 | 9.8007 | 14.701 | 9.8152 | 14.7228 | 9.8298 | 14.7447 | 9.8444 | 14.7666 | 9.859 | 14.7884 | 9.8735 | 14.8103 | 9.8881 | 14.8322 | 9.9027 | 14.854 | 9.9173 | 14.8759 | 9.9173 | 14.8759
301-Sk.vod. Tišnov | 0 | 0 | 0 | 0 | 0 | 0 | 0 | 0 | 0 | 0 | 0 | 0 | 0 | 0 | 0 | 0 | 0 | 0 | 0 | 0 | 0 | 0 | 0 | 0 | 0 | 0 | 0 | 0
zdroj - výdatnost [m3/d]
Heroltice-pram.jímka,vrt | 691.2 | 691.2 | 691.2 | 691.2 | 691.2 | 691.2 | 691.2 | 691.2 | 691.2 | 691.2 | 691.2 | 691.2 | 691.2 | 691.2 | 691.2 | 691.2 | 691.2 | 691.2 | 691.2 | 691.2 | 691.2 | 691.2 | 691.2 | 691.2 | 691.2 | 691.2 | 691.2 | 691.2
Rohozec-Železné-pr.jímky2+1-od.r.2009 mimo provoz | 172.8 | 172.8 | 172.8 | 172.8 | 172.8 | 172.8 | 172.8 | 172.8 | 172.8 | 172.8 | 172.8 | 172.8 | 0 | 0 | 0 | 0 | 0 | 0 | 0 | 0 | 0 | 0 | 0 | 0 | 0 | 0 | 0 | 0
Lomnička-vrty A,B,D,HV2 | 1036.8 | 1036.8 | 1036.8 | 1036.8 | 1036.8 | 1036.8 | 1036.8 | 1036.8 | 1036.8 | 1036.8 | 1036.8 | 1036.8 | 1036.8 | 1036.8 | 1036.8 | 1036.8 | 1036.8 | 1036.8 | 1036.8 | 1036.8 | 1036.8 | 1036.8 | 1036.8 | 1036.8 | 1036.8 | 1036.8 | 1036.8 | 1036.8
Čebín-Podhájí-vrtHV101 | 388.8 | 388.8 | 388.8 | 388.8 | 388.8 | 388.8 | 388.8 | 388.8 | 388.8 | 388.8 | 388.8 | 388.8 | 388.8 | 388.8 | 388.8 | 388.8 | 388.8 | 388.8 | 388.8 | 388.8 | 388.8 | 388.8 | 388.8 | 388.8 | 388.8 | 388.8 | 0 | 0
Tišnov-Předklášteří-st.,2,3,S1,S2, vrtyHV1,2,HV101,102 | 1296 | 1296 | 1296 | 1296 | 1296 | 1296 | 1296 | 1296 | 1296 | 1296 | 1296 | 1296 | 1296 | 1296 | 1296 | 1296 | 1296 | 1296 | 1296 | 1296 | 1296 | 1296 | 1296 | 1296 | 1296 | 1296 | 1296 | 1296
Čebín-Podhájí-vrt HV201 | 0 | 0 | 0 | 0 | 0 | 0 | 0 | 0 | 0 | 0 | 0 | 0 | 0 | 0 | 0 | 0 | 0 | 0 | 0 | 0 | 0 | 0 | 0 | 0 | 0 | 0 | 483.84 | 483.84
Čebín-Podhájí-vrt HVP201 | 0 | 0 | 0 | 0 | 0 | 0 | 0 | 0 | 0 | 0 | 0 | 0 | 0 | 0 | 0 | 0 | 0 | 0 | 0 | 0 | 0 | 0 | 0 | 0 | 0 | 0 | 483.84 | 483.84
Poznámka:
voda převzatá* z vod.soustavy. č.326 Březová II, VOV-od r. 2009- dotace potřebného množství
Rohozec-Železné-pr.jímky2+1-od.r.2009 mimo provoz

## 302
Kraj : Jihomoravský | [11 empty] | Provozní skupina : |  |  | 302-Sk.vod. Židlochovice
Tab. VIII - VODOVOD - BILANCE POTŘEBY VODY A KRYTÍ ZDROJI
302-Sk.vod. Židlochovice
(číslo a název vodovodu)
| 2000 |  | 2004 |  | 2005 |  | 2006 |  | 2007 |  | 2008 |  | 2009 |  | 2010 |  | 2011 |  | 2012 |  | 2013 |  | 2014 |  | 2015
| Qp | Qd | Qp | Qd | Qp | Qd | Qp | Qd | Qp | Qd | Qp | Qd | Qp | Qd | Qp | Qd | Qp | Qd | Qp | Qd | Qp | Qd | Qp | Qd | Qp | Qd
celková potřeba vody | 1370.3041 | 1918.4258 | 1405.1278 | 1967.1789 | 1368.9542 | 1916.5359 | 1447.8347 | 1905.1053 | 1452.5701 | 1911.7348 | 1465.3122 | 1929.7138 | 1479.2905 | 1949.2834 | 1493.3301 | 1969.0788 | 1508.5886 | 1990.4408 | 1523.8397 | 2011.9323 | 1539.4095 | 2033.7301 | 1554.8633 | 2055.5053 | 1570.5278 | 2077.4357
celková vydatnost zdrojů | 2419.2 | 2419.2 | 2419.2 | 2419.2 | 2419.2 | 2419.2 | 0 | 0 | 0 | 0 | 0 | 0 | 0 | 0 | 0 | 0 | 0 | 0 | 0 | 0 | 0 | 0 | 0 | 0 | 0 | 0
Rozdíl [m3/d] | 1048.8959 | 500.7742 | 1014.0722 | 452.0211 | 1050.2458 | 502.6641 | -1447.8347 | -1905.1053 | -1452.5701 | -1911.7348 | -1465.3122 | -1929.7138 | -1479.2905 | -1949.2834 | -1493.3301 | -1969.0788 | -1508.5886 | -1990.4408 | -1523.8397 | -2011.9323 | -1539.4095 | -2033.7301 | -1554.8633 | -2055.5053 | -1570.5278 | -2077.4357
voda převzatá* z vod.s. č.326 Březová II, VOV | [6 empty] | 1447.8347 | 1905.1053 | 1452.5701 | 1911.7348 | 1465.3122 | 1929.7138 | 1479.2905 | 1949.2834 | 1493.3301 | 1969.0788 | 1508.5886 | 1990.4408 | 1523.8397 | 2011.9323 | 1539.4095 | 2033.7301 | 1554.8633 | 2055.5053 | 1570.5278 | 2077.4357
voda předaná (směr)
bilance | 1048.8959 | 500.7742 | 1014.0722 | 452.0211 | 1050.2458 | 502.6641 | 0 | 0 | 0 | 0 | 0 | 0 | 0 | 0 | 0 | 0 | 0 | 0 | 0 | 0 | 0 | 0 | 0 | 0 | 0 | 0
obec - potřeba vody [m3/d]
0623.021.624.01 - Blučina | 329.7288 | 461.6203 | 324.4528 | 454.2339 | 316.4671 | 443.0539 | 309.21 | 432.894 | 302.6128 | 423.6579 | 303.7848 | 425.2987 | 304.9568 | 426.9395 | 306.1288 | 428.5804 | 307.3008 | 430.2212 | 308.4729 | 431.862 | 309.6449 | 433.5028 | 310.8169 | 435.1437 | 311.9889 | 436.7845
0623.021.627.01 - Hrušovany u Brna | 340.4137 | 476.5792 | 342.0036 | 478.8051 | 342.0195 | 478.8274 | 342.0743 | 478.9041 | 342.1639 | 479.0294 | 342.2846 | 479.1985 | 342.4334 | 479.4068 | 342.6076 | 479.6507 | 343.1469 | 480.4056 | 343.6861 | 481.1606 | 344.2254 | 481.9155 | 344.7646 | 482.6704 | 345.3038 | 483.4254
0623.021.634.01 - Opatovice | 10.2055 | 14.2877 | 30.8509 | 43.1913 | 36.3194 | 50.8471 | 41.8945 | 58.6524 | 47.4829 | 66.4761 | 53.2686 | 74.576 | 59.0655 | 82.6918 | 65.0614 | 91.086 | 71.1627 | 99.6278 | 77.2722 | 108.1811 | 83.5834 | 117.0168 | 89.9009 | 125.8613 | 96.422 | 134.9909
0623.021.643.01 - Unkovice | 27.7973 | 38.9162 | 33.1345 | 46.3883 | 34.178 | 47.8492 | 35.2482 | 49.3475 | 36.3427 | 50.8797 | 37.4592 | 52.4428 | 38.5958 | 54.0341 | 39.7509 | 55.6513 | 41.1919 | 57.6687 | 42.633 | 59.6862 | 44.074 | 61.7036 | 45.5151 | 63.7211 | 46.9561 | 65.7385
0623.021.644.01 - Vojkovice | 107.7973 | 150.9162 | 109.4207 | 153.1889 | 109.4236 | 153.1931 | 109.481 | 153.2734 | 109.6694 | 153.5372 | 109.8119 | 153.7366 | 110.3985 | 154.558 | 110.8982 | 155.2574 | 111.3966 | 155.9552 | 111.9821 | 156.7749 | 112.4787 | 157.4702 | 113.0636 | 158.289 | 113.5585 | 158.9818
0623.021.645.01 - Žabčice | 40.2274 | 56.3184 | 54.7178 | 76.6049 | 58.3401 | 81.6762 | 61.9624 | 86.7474 | 65.5848 | 91.8187 | 69.2071 | 96.89 | 72.8295 | 101.9613 | 76.4519 | 107.0327 | 80.0746 | 112.1044 | 83.6973 | 117.1762 | 87.32 | 122.248 | 90.9427 | 127.3198 | 94.5654 | 132.3916
0623.021.647.01 - Židlochovice | 514.1342 | 719.7879 | 510.5475 | 714.7665 | 472.2065 | 661.0891 | 460.919 | 645.2865 | 461.6684 | 646.3358 | 462.5508 | 647.5711 | 464.0656 | 649.6919 | 465.586 | 651.8204 | 467.4698 | 654.4578 | 469.3509 | 657.0913 | 471.3379 | 659.8731 | 473.2142 | 662.4999 | 475.0878 | 665.123
0623.021.637.01 - Přísnotice | 0 | 0 | 0 | 0 | 0 | 0 | 87.0452 | 0 | 87.0452 | 0 | 86.9452 | 0 | 86.9452 | 0 | 86.8452 | 0 | 86.8452 | 0 | 86.7452 | 0 | 86.7452 | 0 | 86.6452 | 0 | 86.6452 | 0
302-Sk.vod. Židlochovice | 0 | 0 | 0 | 0 | 0 | 0 | 0 | 0 | 0 | 0 | 0 | 0 | 0 | 0 | 0 | 0 | 0 | 0 | 0 | 0 | 0 | 0 | 0 | 0 | 0 | 0
zdroj - výdatnost [m3/d]
Vojkovice-vrtyJ2,J3,J7,HV4+ sběr.st.-od r. 2006 doplňkový zdroj | 2419.2 | 2419.2 | 2419.2 | 2419.2 | 2419.2 | 2419.2 | 0 | 0 | 0 | 0 | 0 | 0 | 0 | 0 | 0 | 0 | 0 | 0 | 0 | 0 | 0 | 0 | 0 | 0 | 0 | 0
Poznámka:
voda převzatá* z vod.soustavy. č.326 Březová II, VOV-od r. 2006
Vojkovice-vrtyJ2,J3,J7,HV4+ sběr.st.-od r. 2006 doplňkový zdroj

## 303
Kraj : Jihomoravský | [11 empty] | Provozní skupina : |  |  | 303-sk.vod. Ivančice-Rosice, od. r. 2010 napojeno na vod. soustavu Březová II, VOV
Tab. VIII - VODOVOD - BILANCE POTŘEBY VODY A KRYTÍ ZDROJI
303-sk.vod. Ivančice-Rosice
(číslo a název vodovodu)
| 2000 |  | 2004 |  | 2005 |  | 2006 |  | 2007 |  | 2008 |  | 2009 |  | 2010 |  | 2011 |  | 2012 |  | 2013 |  | 2014 |  | 2015
| Qp | Qd | Qp | Qd | Qp | Qd | Qp | Qd | Qp | Qd | Qp | Qd | Qp | Qd | Qp | Qd | Qp | Qd | Qp | Qd | Qp | Qd | Qp | Qd | Qp | Qd
celková potřeba vody | 4277.4466 | 5784.1999 | 4284.6004 | 5800.9433 | 4290.3011 | 5812.9208 | 4227.2881 | 5728.6763 | 4170.2516 | 5652.792 | 4196.2967 | 5693.6637 | 4178.2182 | 5670.1388 | 4159.9176 | 5646.3309 | 4151.0846 | 5635.0253 | 4141.9694 | 5623.3326 | 4138.7678 | 5619.5063 | 4135.2297 | 5615.2169 | 4132.4207 | 5611.9411
celková vydatnost zdrojů | 6566.4 | 6566.4 | 6566.4 | 6566.4 | 6566.4 | 6566.4 | 6566.4 | 6566.4 | 6566.4 | 6566.4 | 6566.4 | 6566.4 | 6566.4 | 6566.4 | 6566.4 | 6566.4 | 6566.4 | 6566.4 | 6566.4 | 6566.4 | 6566.4 | 6566.4 | 6566.4 | 6566.4 | 6566.4 | 6566.4
Rozdíl [m3/d] | 2288.9534 | 782.2001 | 2281.7996 | 765.4567 | 2276.0989 | 753.4792 | 2339.1119 | 837.7237 | 2396.1484 | 913.608 | 2370.1033 | 872.7363 | 2388.1818 | 896.2612 | 2406.4824 | 920.0691 | 2415.3154 | 931.3747 | 2424.4306 | 943.0674 | 2427.6322 | 946.8937 | 2431.1703 | 951.1831 | 2433.9793 | 954.4589
voda převzatá* z vod.s. č.326 Březová II, VOV
voda předaná** do kraje Vysočina | -52.4 | -78.6 | -56.1 | -84.15 | -58 | -87 | -59.8 | -89.7 | -61.7 | -92.55 | -63.6 | -95.4 | -65.9 | -98.85 | -68.3 | -102.45 | -70.2 | -105.3 | -72.1 | -108.15 | -74.1 | -111.15 | -76 | -114 | -77.9 | -116.85
bilance | 2236.5534 | 703.6001 | 2225.6996 | 681.3067 | 2218.0989 | 666.4792 | 2279.3119 | 748.0237 | 2334.4484 | 821.058 | 2306.5033 | 777.3363 | 2322.2818 | 797.4112 | 2338.1824 | 817.6191 | 2345.1154 | 826.0747 | 2352.3306 | 834.9174 | 2353.5322 | 835.7437 | 2355.1703 | 837.1831 | 2356.0793 | 837.6089
obec - potřeba vody [m3/d]
0623.008.205.00 - Ivančice(včetně části 0623.008.205.01-Alexovice,0623.008.205.02-Budkovice,0623.008.205.03-Hrubšice,0623.008.205.04-Ivančice, | 1422.3288 | 1877.474 | 1400.7915 | 1849.0448 | 1366.5074 | 1803.7898 | 1332.5108 | 1758.9142 | 1298.6024 | 1714.1552 | 1259.529 | 1662.5782 | 1243.7804 | 1641.7902 | 1227.9365 | 1620.8762 | 1212.1825 | 1600.081 | 1196.3324 | 1579.1587 | 1185.6436 | 1565.0495 | 1174.8577 | 1550.8122 | 1164.1635 | 1536.6958
0623.014.335.01 - Kratochvilka | 67.9918 | 95.1885 | 63.36 | 88.7039 | 58.4532 | 81.8345 | 53.449 | 74.8286 | 53.5722 | 75.0011 | 53.6955 | 75.1737 | 53.8188 | 75.3463 | 53.8435 | 75.3809 | 53.9664 | 75.553 | 54.0894 | 75.7252 | 54.2124 | 75.8973 | 54.2356 | 75.9299 | 54.3583 | 76.1017
0623.008.209.01 - Moravské Bránice | 191.0411 | 267.4575 | 188.7963 | 264.3148 | 184.7248 | 258.6147 | 176.652 | 247.3128 | 168.5146 | 235.9205 | 164.5049 | 230.3069 | 165.0653 | 231.0914 | 165.6909 | 231.9673 | 166.2493 | 232.749 | 166.8742 | 233.6238 | 167.4304 | 234.4026 | 168.0547 | 235.2765 | 168.6089 | 236.0525
0623.008.214.00 - Oslavany(včetně části 0623.008.214.01-Oslavany,0623.008.214.02-Padochov) | 642.9041 | 900.0658 | 648.7775 | 908.2885 | 650.2671 | 910.3739 | 649.4315 | 909.204 | 648.5958 | 908.0342 | 646.7913 | 905.5079 | 644.9869 | 902.9816 | 643.1824 | 900.4553 | 641.3779 | 897.9291 | 639.4844 | 895.2782 | 637.6796 | 892.7515 | 635.8748 | 890.2247 | 634.07 | 887.698
0623.014.342.01 - Rosice | 1130.4877 | 1492.2437 | 1067.9236 | 1409.6591 | 1052.2522 | 1388.973 | 1036.5777 | 1368.2826 | 1020.9 | 1347.588 | 1005.1178 | 1326.7556 | 998.3032 | 1317.7603 | 991.4854 | 1308.7608 | 993.9816 | 1312.0558 | 996.4747 | 1315.3466 | 998.9645 | 1318.6332 | 1001.4512 | 1321.9156 | 1003.9347 | 1325.1938
0623.014.353.01 - Zastávka | 487.9315 | 683.1041 | 487.1039 | 681.9454 | 485.5 | 679.7 | 483.8958 | 677.4541 | 484.1207 | 677.769 | 484.4387 | 678.2142 | 484.6624 | 678.5274 | 484.9796 | 678.9714 | 485.2964 | 679.4149 | 485.5184 | 679.7257 | 485.8343 | 680.168 | 486.0551 | 680.4771 | 486.3702 | 680.9183
0623.014.347.01 - Tetčice | 144.7315 | 202.6241 | 143.5942 | 201.0318 | 141.1884 | 197.6637 | 138.7826 | 194.2956 | 136.3058 | 190.8281 | 133.8995 | 187.4594 | 134.2949 | 188.0128 | 134.7617 | 188.6663 | 135.2285 | 189.3199 | 135.6218 | 189.8705 | 136.0881 | 190.5234 | 136.4799 | 191.0719 | 136.9457 | 191.724
0623.008.212.01 - Nová Ves | 79.1233 | 110.7726 | 79.5947 | 111.4326 | 79.7459 | 111.6443 | 79.8972 | 111.856 | 79.9801 | 111.9722 | 80.1312 | 112.1836 | 80.2135 | 112.2989 | 80.3643 | 112.51 | 80.5151 | 112.7211 | 80.5966 | 112.8352 | 80.7472 | 113.046 | 80.828 | 113.1592 | 80.9784 | 113.3697
0623.008.211.01 - Neslovice | 48.4575 | 67.8405 | 50.4561 | 70.6386 | 50.9558 | 71.3381 | 51.4555 | 72.0376 | 51.9551 | 72.7371 | 52.4548 | 73.4367 | 52.9544 | 74.1362 | 52.8994 | 74.0591 | 52.8443 | 73.982 | 52.7893 | 73.905 | 52.7342 | 73.8279 | 52.6792 | 73.7508 | 52.6241 | 73.6738
0623.014.332.01 - Babice u Rosic | 10.3151 | 14.4411 | 16.2466 | 22.7452 | 17.8655 | 25.0118 | 19.5797 | 27.4116 | 20.387 | 28.5418 | 21.6044 | 30.2461 | 23.4611 | 32.8455 | 25.4274 | 35.5983 | 27.4029 | 38.3641 | 29.4953 | 41.2935 | 31.5898 | 44.2257 | 33.8082 | 47.3315 | 36.0215 | 50.4301
0623.014.338.01 - Lukovany | 0 | 0 | 8.2685 | 11.5759 | 10.0974 | 14.1364 | 12.0463 | 16.8648 | 14.1624 | 19.8274 | 16.3888 | 22.9443 | 18.7922 | 26.3091 | 21.296 | 29.8144 | 23.9867 | 33.5814 | 26.768 | 37.4752 | 29.7459 | 41.6443 | 32.8047 | 45.9266 | 36.0699 | 50.4978
0623.014.340.01 - Příbram na Moravě | 0 | 0 | 48.6 | 68.04 | 49.0909 | 68.7273 | 49.6736 | 69.5431 | 50.1655 | 70.2316 | 50.6573 | 70.9202 | 51.1491 | 71.6087 | 51.7364 | 72.4309 | 52.2291 | 73.1207 | 52.7218 | 73.8105 | 53.2145 | 74.5004 | 53.8064 | 75.3289 | 54.3 | 76.02
0623.014.350.01 - Vysoké Popovice | 52.1342 | 72.9879 | 53.2301 | 74.5222 | 52.499 | 73.4985 | 52.1832 | 73.0564 | 51.9363 | 72.7108 | 51.1302 | 71.5822 | 50.7388 | 71.0344 | 50.417 | 70.5838 | 50.0266 | 70.0372 | 49.706 | 69.5883 | 49.386 | 69.1404 | 48.997 | 68.5957 | 48.6782 | 68.1495
0623.008.206.01 - Ketkovice | 0 | 0 | 0 | 0 | 63.2959 | 88.6142 | 63.2959 | 88.6142 | 63.1959 | 88.4742 | 63.1959 | 88.4742 | 63.1959 | 88.4742 | 63.1959 | 88.4742 | 63.0959 | 88.3342 | 63.0959 | 88.3342 | 63.0959 | 88.3342 | 62.9959 | 88.1942 | 62.9959 | 88.1942
0623.008.213.01 - Nové Bránice | 0 | 0 | 0 | 0 | 0 | 0 | 0 | 0 | 0 | 0 | 65.7 | 91.98 | 65.7 | 91.98 | 65.6 | 91.84 | 65.6 | 91.84 | 65.5 | 91.7 | 65.5 | 91.7 | 65.4 | 91.56 | 65.4 | 91.56
0623.008.201.01 - Biskoupky | 0 | 0 | 0 | 0 | 0 | 0 | 0 | 0 | 0 | 0 | 19.2 | 26.9 | 19.2438 | 26.9414 | 19.2438 | 26.9414 | 19.2438 | 26.9414 | 19.1438 | 26.8014 | 19.1438 | 26.8014 | 19.1438 | 26.8014 | 19.1438 | 26.8014
0623.008.204.01 - Hlína | 0 | 0 | 27.8575 | 39.0005 | 27.8575 | 39.0005 | 27.8575 | 39.0005 | 27.8575 | 39.0005 | 27.8575 | 39.0005 | 27.8575 | 39.0005 | 27.8575 | 39.0005 | 27.8575 | 39.0005 | 27.7575 | 38.8605 | 27.7575 | 38.8605 | 27.7575 | 38.8605 | 27.7575 | 38.8605
303-sk.vod. Ivančice-Rosice | 0 | 0 | 0 | 0 | 0 | 0 | 0 | 0 | 0 | 0 | 0 | 0 | 0 | 0 | 0 | 0 | 0 | 0 | 0 | 0 | 0 | 0 | 0 | 0 | 0 | 0
zdroj - výdatnost [m3/d]
Mor.Bránice-JÚ vrty | 2592 | 2592 | 2592 | 2592 | 2592 | 2592 | 2592 | 2592 | 2592 | 2592 | 2592 | 2592 | 2592 | 2592 | 2592 | 2592 | 2592 | 2592 | 2592 | 2592 | 2592 | 2592 | 2592 | 2592 | 2592 | 2592
Ivančice-studnaST1,vrtyHV1až HV4,HV7 | 2160 | 2160 | 2160 | 2160 | 2160 | 2160 | 2160 | 2160 | 2160 | 2160 | 2160 | 2160 | 2160 | 2160 | 2160 | 2160 | 2160 | 2160 | 2160 | 2160 | 2160 | 2160 | 2160 | 2160 | 2160 | 2160
Zastávka I-studna ST I | 259.2 | 259.2 | 259.2 | 259.2 | 259.2 | 259.2 | 259.2 | 259.2 | 259.2 | 259.2 | 259.2 | 259.2 | 259.2 | 259.2 | 259.2 | 259.2 | 259.2 | 259.2 | 259.2 | 259.2 | 259.2 | 259.2 | 259.2 | 259.2 | 259.2 | 259.2
Zastávka II-studna ST II | 129.6 | 129.6 | 129.6 | 129.6 | 129.6 | 129.6 | 129.6 | 129.6 | 129.6 | 129.6 | 129.6 | 129.6 | 129.6 | 129.6 | 129.6 | 129.6 | 129.6 | 129.6 | 129.6 | 129.6 | 129.6 | 129.6 | 129.6 | 129.6 | 129.6 | 129.6
Tetčice-vrtyHV1, HV12 | 1296 | 1296 | 1296 | 1296 | 1296 | 1296 | 1296 | 1296 | 1296 | 1296 | 1296 | 1296 | 1296 | 1296 | 1296 | 1296 | 1296 | 1296 | 1296 | 1296 | 1296 | 1296 | 1296 | 1296 | 1296 | 1296
Rosice(Bílá voda,Bobrava)-odběr z toku-doplňkový zdroj | 0 | 0 | 0 | 0 | 0 | 0 | 0 | 0 | 0 | 0 | 0 | 0 | 0 | 0 | 0 | 0 | 0 | 0 | 0 | 0 | 0 | 0 | 0 | 0 | 0 | 0
Nová Ves-studny S1,S2,S3 | 129.6 | 129.6 | 129.6 | 129.6 | 129.6 | 129.6 | 129.6 | 129.6 | 129.6 | 129.6 | 129.6 | 129.6 | 129.6 | 129.6 | 129.6 | 129.6 | 129.6 | 129.6 | 129.6 | 129.6 | 129.6 | 129.6 | 129.6 | 129.6 | 129.6 | 129.6
Poznámka:
voda převzatá* z vod.soustavy. č.326 Březová II, VOV-od r. 2015
voda předaná** do kraje Vysočina- pro obce Rapotice , Lesní Jablunkov

## 304
Kraj : Jihomoravský | [11 empty] | Provozní skupina : |  |  | 304-sk.vod. Drásov
Tab. VIII - VODOVOD - BILANCE POTŘEBY VODY A KRYTÍ ZDROJI
304-sk.vod. Drásov
(číslo a název vodovodu)
| 2000 |  | 2004 |  | 2005 |  | 2006 |  | 2007 |  | 2008 |  | 2009 |  | 2010 |  | 2011 |  | 2012 |  | 2013 |  | 2014 |  | 2015
| Qp | Qd | Qp | Qd | Qp | Qd | Qp | Qd | Qp | Qd | Qp | Qd | Qp | Qd | Qp | Qd | Qp | Qd | Qp | Qd | Qp | Qd | Qp | Qd | Qp | Qd
celková potřeba vody | 222.2082 | 311.0915 | 219.5039 | 307.3055 | 224.137 | 313.7918 | 226.0687 | 316.4961 | 228.1111 | 319.3556 | 230.1799 | 322.2518 | 232.4494 | 325.4291 | 234.7161 | 328.6026 | 237.0361 | 331.8505 | 239.2933 | 335.0107 | 241.6656 | 338.3318 | 244.0642 | 341.6898 | 246.4891 | 345.0847
celková vydatnost zdrojů | 0 | 0 | 0 | 0 | 0 | 0 | 0 | 0 | 0 | 0 | 0 | 0 | 0 | 0 | 0 | 0 | 0 | 0 | 0 | 0 | 0 | 0 | 0 | 0 | 0 | 0
Rozdíl [m3/d] | -222.2082 | -311.0915 | -219.5039 | -307.3055 | -224.137 | -313.7918 | -226.0687 | -316.4961 | -228.1111 | -319.3556 | -230.1799 | -322.2518 | -232.4494 | -325.4291 | -234.7161 | -328.6026 | -237.0361 | -331.8505 | -239.2933 | -335.0107 | -241.6656 | -338.3318 | -244.0642 | -341.6898 | -246.4891 | -345.0847
voda převzatá* z vod.s. č.326 Březová II, VOV | 222.2082 | 311.0915 | 219.5039 | 307.3055 | 224.137 | 313.7918 | 226.0687 | 316.4961 | 228.1111 | 319.3556 | 230.1799 | 322.2518 | 232.4494 | 325.4291 | 234.7161 | 328.6026 | 237.0361 | 331.8505 | 239.2933 | 335.0107 | 241.6656 | 338.3318 | 244.0642 | 341.6898 | 246.4891 | 345.0847
voda předaná (směr)
bilance | 0 | 0 | 0 | 0 | 0 | 0 | 0 | 0 | 0 | 0 | 0 | 0 | 0 | 0 | 0 | 0 | 0 | 0 | 0 | 0 | 0 | 0 | 0 | 0 | 0 | 0
obec - potřeba vody [m3/d]
0623.017.420.01 - Drásov | 204.0247 | 285.6345 | 205.2766 | 287.3872 | 205.48 | 287.672 | 205.6834 | 287.9568 | 205.8869 | 288.2416 | 206.0903 | 288.5265 | 206.4682 | 289.0555 | 206.846 | 289.5845 | 207.2239 | 290.1135 | 207.5127 | 290.5178 | 207.8903 | 291.0464 | 208.2678 | 291.5749 | 208.6453 | 292.1035
0623.017.427.00 - Malhostovice(včetně části0623.017.427.01-Malhostovice,0623.017.427.02-Nuzířov) | 18.1836 | 25.457 | 14.2274 | 19.9184 | 18.657 | 26.1198 | 20.3852 | 28.5393 | 22.2242 | 31.1139 | 24.0895 | 33.7254 | 25.9812 | 36.3737 | 27.8701 | 39.0182 | 29.8122 | 41.7371 | 31.7806 | 44.4928 | 33.7753 | 47.2855 | 35.7964 | 50.1149 | 37.8437 | 52.9812
304-sk.vod. Drásov | 0 | 0 | 0 | 0 | 0 | 0 | 0 | 0 | 0 | 0 | 0 | 0 | 0 | 0 | 0 | 0 | 0 | 0 | 0 | 0 | 0 | 0 | 0 | 0 | 0 | 0
zdroj - výdatnost [m3/d]
bez vlastního zdroje | 0 | 0 | 0 | 0 | 0 | 0 | 0 | 0 | 0 | 0 | 0 | 0 | 0 | 0 | 0 | 0 | 0 | 0 | 0 | 0 | 0 | 0 | 0 | 0 | 0 | 0
Poznámka:

## 305
Kraj : Jihomoravský | [11 empty] | Provozní skupina : |  |  | 305-sk.vod. Pozořice
Tab. VIII - VODOVOD - BILANCE POTŘEBY VODY A KRYTÍ ZDROJI
305-sk.vod. Pozořice
(číslo a název vodovodu)
| 2000 |  | 2004 |  | 2005 |  | 2006 |  | 2007 |  | 2008 |  | 2009 |  | 2010 |  | 2011 |  | 2012 |  | 2013 |  | 2014 |  | 2015
| Qp | Qd | Qp | Qd | Qp | Qd | Qp | Qd | Qp | Qd | Qp | Qd | Qp | Qd | Qp | Qd | Qp | Qd | Qp | Qd | Qp | Qd | Qp | Qd | Qp | Qd
celková potřeba vody | 795.189 | 1113.2647 | 808.5429 | 1131.9601 | 792.4885 | 1109.4839 | 892.2945 | 1249.2123 | 887.3226 | 1242.2517 | 884.7161 | 1238.6026 | 890.806 | 1247.1284 | 897.1057 | 1255.948 | 904.3632 | 1266.1085 | 903.3601 | 1264.7041 | 902.703 | 1263.7843 | 902.2071 | 1263.0899 | 901.8582 | 1262.6014
celková vydatnost zdrojů | 1512 | 1512 | 1512 | 1512 | 1512 | 1512 | 1425.6 | 1425.6 | 1425.6 | 1425.6 | 1425.6 | 1425.6 | 1425.6 | 1425.6 | 1425.6 | 1425.6 | 1425.6 | 1425.6 | 1425.6 | 1425.6 | 1425.6 | 1425.6 | 1425.6 | 1425.6 | 1425.6 | 1425.6
Rozdíl [m3/d] | 716.811 | 398.7353 | 703.4571 | 380.0399 | 719.5115 | 402.5161 | 533.3055 | 176.3877 | 538.2774 | 183.3483 | 540.8839 | 186.9974 | 534.794 | 178.4716 | 528.4943 | 169.652 | 521.2368 | 159.4915 | 522.2399 | 160.8959 | 522.897 | 161.8157 | 523.3929 | 162.5101 | 523.7418 | 162.9986
voda převzatá (odkud)
voda předaná (směr)
bilance | 716.811 | 398.7353 | 703.4571 | 380.0399 | 719.5115 | 402.5161 | 533.3055 | 176.3877 | 538.2774 | 183.3483 | 540.8839 | 186.9974 | 534.794 | 178.4716 | 528.4943 | 169.652 | 521.2368 | 159.4915 | 522.2399 | 160.8959 | 522.897 | 161.8157 | 523.3929 | 162.5101 | 523.7418 | 162.9986
obec - potřeba vody [m3/d]
0623.016.385.00 Mokrá - Horákov(včetně částí 0623.016.385.01-Horákov,0623.016.385.02-Mokrá) | 372 | 520.8 | 367.5099 | 514.5139 | 349.7251 | 489.6152 | 338.9339 | 474.5075 | 331.9602 | 464.7442 | 327.1732 | 458.0424 | 327.7773 | 458.8883 | 328.3815 | 459.7341 | 328.9857 | 460.5799 | 329.5898 | 461.4257 | 330.2889 | 462.4045 | 330.988 | 463.3833 | 331.6871 | 464.362
0623.016.395.01 - Pozořice | 283.6356 | 397.0899 | 283.4523 | 396.8332 | 280.5249 | 392.7348 | 277.5965 | 388.635 | 274.667 | 384.5338 | 271.7366 | 380.4312 | 271.7616 | 380.4662 | 271.7855 | 380.4998 | 272.7116 | 381.7963 | 265.3269 | 371.4577 | 258.0092 | 361.2128 | 250.6904 | 350.9666 | 243.3707 | 340.7189
0623.016.402.01 - Sivice | 40.989 | 57.3847 | 42.3241 | 59.2537 | 42.6288 | 59.6803 | 42.9765 | 60.1671 | 43.3253 | 60.6555 | 43.6324 | 61.0854 | 43.9833 | 61.5766 | 44.3353 | 62.0695 | 44.6447 | 62.5026 | 44.8835 | 62.8369 | 45.1235 | 63.1729 | 45.3199 | 63.4479 | 45.5619 | 63.7867
0623.016.408.01 - Tvarožná | 45.1671 | 63.234 | 50.1866 | 70.2613 | 51.2725 | 71.7816 | 52.3472 | 73.2861 | 53.4904 | 74.8866 | 54.6189 | 76.4665 | 56.0173 | 78.4242 | 57.3892 | 80.3449 | 58.8235 | 82.3529 | 60.2293 | 84.321 | 61.6995 | 86.3793 | 63.1392 | 88.3949 | 64.6453 | 90.5034
0623.016.411.01 - Viničné Šumice | 23.7452 | 33.2433 | 30.73 | 43.022 | 32.5828 | 45.6159 | 34.4757 | 48.266 | 36.4088 | 50.9723 | 38.382 | 53.7348 | 40.3954 | 56.5535 | 42.4489 | 59.4284 | 44.5425 | 62.3595 | 46.6313 | 65.2838 | 48.8036 | 68.325 | 51.016 | 71.4223 | 53.2685 | 74.5759
0623.016.383.01 - Kovalovice | 29.6521 | 41.5129 | 34.34 | 48.076 | 35.7544 | 50.0561 | 37.2647 | 52.1705 | 38.8709 | 54.4193 | 40.5731 | 56.8023 | 42.3712 | 59.3197 | 44.2653 | 61.9714 | 46.2553 | 64.7574 | 48.2992 | 67.6189 | 50.4784 | 70.6698 | 52.7536 | 73.855 | 55.1247 | 77.1745
0623.016.388.01 - Ochoz u Brna | 0 | 0 | 0 | 0 | 0 | 0 | 108.7 | 152.18 | 108.6 | 152.04 | 108.6 | 152.04 | 108.5 | 151.9 | 108.5 | 151.9 | 108.4 | 151.76 | 108.4 | 151.76 | 108.3 | 151.62 | 108.3 | 151.62 | 108.2 | 151.48
305-sk.vod. Pozořice | 0 | 0 | 0 | 0 | 0 | 0 | 0 | 0 | 0 | 0 | 0 | 0 | 0 | 0 | 0 | 0 | 0 | 0 | 0 | 0 | 0 | 0 | 0 | 0 | 0 | 0
zdroj - výdatnost [m3/d]
Mokrá-studna | 345.6 | 345.6 | 345.6 | 345.6 | 345.6 | 345.6 | 345.6 | 345.6 | 345.6 | 345.6 | 345.6 | 345.6 | 345.6 | 345.6 | 345.6 | 345.6 | 345.6 | 345.6 | 345.6 | 345.6 | 345.6 | 345.6 | 345.6 | 345.6 | 345.6 | 345.6
Mokrá-Říčky I -vrty V2,HV4+Říčky II-vrty HV107,HV201 | 1080 | 1080 | 1080 | 1080 | 1080 | 1080 | 1080 | 1080 | 1080 | 1080 | 1080 | 1080 | 1080 | 1080 | 1080 | 1080 | 1080 | 1080 | 1080 | 1080 | 1080 | 1080 | 1080 | 1080 | 1080 | 1080
Tvarožná-st.v r. 2006 bude zabezpečen a ponechán jako rezerva | 86.4 | 86.4 | 86.4 | 86.4 | 86.4 | 86.4 | 0 | 0 | 0 | 0 | 0 | 0 | 0 | 0 | 0 | 0 | 0 | 0 | 0 | 0 | 0 | 0 | 0 | 0 | 0 | 0
Poznámka:
Tvarožná-st.v r. 2006 bude zabezpečen a ponechán jako rezerva

## 306
Kraj : Jihomoravský | [11 empty] | Provozní skupina : |  |  | 306-Sk.vod. Šlapanice
Tab. VIII - VODOVOD - BILANCE POTŘEBY VODY A KRYTÍ ZDROJI
306-Sk.vod. Šlapanice
(číslo a název vodovodu)
| 2000 |  | 2004 |  | 2005 |  | 2006 |  | 2007 |  | 2008 |  | 2009 |  | 2010 |  | 2011 |  | 2012 |  | 2013 |  | 2014 |  | 2015
| Qp | Qd | Qp | Qd | Qp | Qd | Qp | Qd | Qp | Qd | Qp | Qd | Qp | Qd | Qp | Qd | Qp | Qd | Qp | Qd | Qp | Qd | Qp | Qd | Qp | Qd
celková potřeba vody | 1168.9973 | 1636.5962 | 1228.3238 | 1719.6534 | 1229.8566 | 1721.7992 | 1240.7739 | 1737.0835 | 1252.2386 | 1753.134 | 1262.0111 | 1766.8156 | 1272.4653 | 1781.4515 | 1282.9025 | 1796.0634 | 1293.31 | 1810.6341 | 1303.8581 | 1825.4013 | 1315.8984 | 1842.2577 | 1328.0267 | 1859.2374 | 1340.182 | 1876.2549
celková vydatnost zdrojů | 0 | 0 | 0 | 0 | 0 | 0 | 0 | 0 | 0 | 0 | 0 | 0 | 0 | 0 | 0 | 0 | 0 | 0 | 0 | 0 | 0 | 0 | 0 | 0 | 0 | 0
Rozdíl [m3/d] | -1168.9973 | -1636.5962 | -1228.3238 | -1719.6534 | -1229.8566 | -1721.7992 | -1240.7739 | -1737.0835 | -1252.2386 | -1753.134 | -1262.0111 | -1766.8156 | -1272.4653 | -1781.4515 | -1282.9025 | -1796.0634 | -1293.31 | -1810.6341 | -1303.8581 | -1825.4013 | -1315.8984 | -1842.2577 | -1328.0267 | -1859.2374 | -1340.182 | -1876.2549
voda převzatá* z vodovodního systému m. Brna | 1168.9973 | 1636.5962 | 1228.3238 | 1719.6534 | 1229.8566 | 1721.7992 | 1240.7739 | 1737.0835 | 1252.2386 | 1753.134 | 1262.0111 | 1766.8156 | 1272.4653 | 1781.4515 | 1282.9025 | 1796.0634 | 1293.31 | 1810.6341 | 1303.8581 | 1825.4013 | 1315.8984 | 1842.2577 | 1328.0267 | 1859.2374 | 1340.182 | 1876.2549
voda předaná (směr)
bilance | 0 | 0 | 0 | 0 | 0 | 0 | 0 | 0 | 0 | 0 | 4.5475e-12 | 0 | 0 | 0 | 0 | 0 | -4.7748e-12 | 0 | 0 | 0 | 0 | 0 | 0 | 0 | 0 | 0
obec - potřeba vody [m3/d]
0623.016.405.00 - Šlapanice ( včetně části 0623.016.405.01-Bedřichovice, 0623.016.405.02-Šlapanice) | 820.5452 | 1148.7633 | 834.1067 | 1167.7494 | 837.4396 | 1172.4155 | 840.7678 | 1177.0749 | 844.1864 | 1181.861 | 845.9276 | 1184.2986 | 847.7604 | 1186.8646 | 849.4927 | 1189.2897 | 851.2201 | 1191.7082 | 853.0411 | 1194.2575 | 856.3377 | 1198.8727 | 859.7289 | 1203.6205 | 863.0166 | 1208.2232
0623.016.376.01 - Blažovice | 78.5452 | 109.9633 | 82.7224 | 115.8113 | 83.7667 | 117.2733 | 84.811 | 118.7353 | 85.8553 | 120.1974 | 86.8995 | 121.6594 | 87.9438 | 123.1214 | 88.9881 | 124.5834 | 90.0324 | 126.0454 | 91.0767 | 127.5074 | 92.121 | 128.9694 | 93.1653 | 130.4314 | 94.2096 | 131.8934
0623.016.392.01 - Podolí | 65.4767 | 91.6674 | 68.2666 | 95.5733 | 68.9235 | 96.4929 | 69.6326 | 97.4857 | 70.3418 | 98.4785 | 70.9958 | 99.3942 | 71.7042 | 100.3859 | 72.4127 | 101.3777 | 73.0639 | 102.2895 | 73.7716 | 103.2803 | 74.4794 | 104.2711 | 75.1278 | 105.1789 | 75.8348 | 106.1687
0623.016.380.01 - Jiříkovice | 172.4438 | 241.4214 | 174.285 | 243.9991 | 174.0586 | 243.6821 | 173.8349 | 243.3688 | 173.997 | 243.5958 | 174.2558 | 243.9581 | 174.9281 | 244.8993 | 175.6984 | 245.9777 | 176.4714 | 247.0599 | 177.1491 | 248.0087 | 177.9268 | 249.0975 | 178.6078 | 250.051 | 179.3903 | 251.1464
0623.016.393.01 - Ponětovice | 14.3096 | 20.0334 | 17.235 | 24.129 | 17.9733 | 25.1626 | 18.7116 | 26.1962 | 19.4499 | 27.2298 | 20.1405 | 28.1967 | 20.8763 | 29.2269 | 21.6122 | 30.257 | 22.348 | 31.2872 | 23.0838 | 32.3174 | 23.7596 | 33.2634 | 24.493 | 34.2901 | 25.2263 | 35.3168
0623.016.382.01 - Kobylnice | 13.8959 | 19.4542 | 22.3465 | 31.2851 | 24.5232 | 34.3325 | 26.7297 | 37.4216 | 29.0071 | 40.61 | 31.276 | 43.7864 | 33.6218 | 47.0705 | 35.9531 | 50.3343 | 38.3141 | 53.6398 | 40.761 | 57.0653 | 43.1844 | 60.4582 | 45.6996 | 63.9795 | 48.1855 | 67.4597
0623.016.396.01 - Prace | 3.7808 | 5.2932 | 29.3616 | 41.1063 | 23.1716 | 32.4403 | 26.2864 | 36.8009 | 29.4011 | 41.1616 | 32.5159 | 45.5222 | 35.6306 | 49.8828 | 38.7453 | 54.2435 | 41.8601 | 58.6041 | 44.9748 | 62.9648 | 48.0896 | 67.3254 | 51.2043 | 71.686 | 54.319 | 76.0467
306-Sk.vod. Šlapanice | 0 | 0 | 0 | 0 | 0 | 0 | 0 | 0 | 0 | 0 | 0 | 0 | 0 | 0 | 0 | 0 | 0 | 0 | 0 | 0 | 0 | 0 | 0 | 0 | 0 | 0
zdroj - výdatnost [m3/d]
bez vl. zdroje-voda převzaná z vod. soustavy Březová II, VOV | 0 | 0 | 0 | 0 | 0 | 0 | 0 | 0 | 0 | 0 | 0 | 0 | 0 | 0 | 0 | 0 | 0 | 0 | 0 | 0 | 0 | 0 | 0 | 0 | 0 | 0
Poznámka:
voda převzatá* z vodovodního systému m. Brna, tj. z vodárenské soustavy č.326 Březová II, VOV

## 307
Kraj : Jihomoravský | [11 empty] | Provozní skupina : |  |  | 307-sk.vod. Jinačovice
Tab. VIII - VODOVOD - BILANCE POTŘEBY VODY A KRYTÍ ZDROJI
307-sk.vod. Jinačovice
(číslo a název vodovodu)
| 2000 |  | 2004 |  | 2005 |  | 2006 |  | 2007 |  | 2008 |  | 2009 |  | 2010 |  | 2011 |  | 2012 |  | 2013 |  | 2014 |  | 2015
| Qp | Qd | Qp | Qd | Qp | Qd | Qp | Qd | Qp | Qd | Qp | Qd | Qp | Qd | Qp | Qd | Qp | Qd | Qp | Qd | Qp | Qd | Qp | Qd | Qp | Qd
celková potřeba vody | 200.0795 | 280.1112 | 218.9172 | 306.484 | 221.476 | 310.0665 | 224.1804 | 313.8526 | 226.9239 | 317.6934 | 229.4633 | 321.2486 | 235.1744 | 329.2442 | 240.1162 | 336.1626 | 245.7968 | 344.1155 | 248.5954 | 348.0336 | 251.4332 | 352.0064 | 254.2003 | 355.8804 | 257.1159 | 359.9623
celková vydatnost zdrojů | 518.4 | 518.4 | 518.4 | 518.4 | 518.4 | 518.4 | 518.4 | 518.4 | 518.4 | 518.4 | 518.4 | 518.4 | 518.4 | 518.4 | 518.4 | 518.4 | 518.4 | 518.4 | 518.4 | 518.4 | 518.4 | 518.4 | 518.4 | 518.4 | 518.4 | 518.4
Rozdíl [m3/d] | 318.3205 | 238.2888 | 299.4828 | 211.916 | 296.924 | 208.3335 | 294.2196 | 204.5474 | 291.4761 | 200.7066 | 288.9367 | 197.1514 | 283.2256 | 189.1558 | 278.2838 | 182.2374 | 272.6032 | 174.2845 | 269.8046 | 170.3664 | 266.9668 | 166.3936 | 264.1997 | 162.5196 | 261.2841 | 158.4377
voda převzatá* z vod.s. č.326 Březová II, VOV | [14 empty] | 135.2897 | 189.4056 | 138.225 | 193.5149 | 141.0186 | 197.426 | 143.8356 | 201.3698 | 146.676 | 205.3465 | 149.5399 | 209.3559
voda předaná (směr)
bilance | 318.3205 | 238.2888 | 299.4828 | 211.916 | 296.924 | 208.3335 | 294.2196 | 204.5474 | 291.4761 | 200.7066 | 288.9367 | 197.1514 | 283.2256 | 189.1558 | 413.5736 | 371.643 | 410.8282 | 367.7994 | 410.8231 | 367.7924 | 410.8024 | 367.7634 | 410.8757 | 367.866 | 410.824 | 367.7936
obec - potřeba vody [m3/d]
0623.009.221.01 - Jinačovice | 91.6849 | 128.3589 | 99.6217 | 139.4704 | 99.4312 | 139.2037 | 99.3628 | 139.1079 | 99.31 | 139.034 | 99.1652 | 138.8313 | 101.988 | 142.7832 | 104.8264 | 146.757 | 107.5718 | 150.6006 | 107.5769 | 150.6076 | 107.5976 | 150.6366 | 107.5243 | 150.534 | 107.576 | 150.6064
0623.009.225.01 - Rozdrojovice | 108.3945 | 151.7523 | 119.2955 | 167.0137 | 122.0448 | 170.8628 | 124.8176 | 174.7447 | 127.6138 | 178.6594 | 130.2981 | 182.4173 | 133.1864 | 186.461 | 135.2897 | 189.4056 | 138.225 | 193.5149 | 141.0186 | 197.426 | 143.8356 | 201.3698 | 146.676 | 205.3465 | 149.5399 | 209.3559
307-sk.vod. Jinačovice | 0 | 0 | 0 | 0 | 0 | 0 | 0 | 0 | 0 | 0 | 0 | 0 | 0 | 0 | 0 | 0 | 0 | 0 | 0 | 0 | 0 | 0 | 0 | 0 | 0 | 0
zdroj - výdatnost [m3/d]
Jinačovice-studna /spuštěna v místě původ. vrtu/ | 518.4 | 518.4 | 518.4 | 518.4 | 518.4 | 518.4 | 518.4 | 518.4 | 518.4 | 518.4 | 518.4 | 518.4 | 518.4 | 518.4 | 518.4 | 518.4 | 518.4 | 518.4 | 518.4 | 518.4 | 518.4 | 518.4 | 518.4 | 518.4 | 518.4 | 518.4
Poznámka:
voda převzatá* z vod.soustavy. č.326 Březová II, VOV-od r. 2010 pro obec Rozdrojovice
Rozdrojovice-od r. 2010 jako sam. vodovod -dotovaný z VOV

## 308
Kraj : Jihomoravský | [11 empty] | Provozní skupina : |  |  | 308-sk.vod. Zbraslav-Stanoviště
Tab. VIII - VODOVOD - BILANCE POTŘEBY VODY A KRYTÍ ZDROJI
308-sk.vod. Zbraslav-Stanoviště
(číslo a název vodovodu)
| 2000 |  | 2004 |  | 2005 |  | 2006 |  | 2007 |  | 2008 |  | 2009 |  | 2010 |  | 2011 |  | 2012 |  | 2013 |  | 2014 |  | 2015
| Qp | Qd | Qp | Qd | Qp | Qd | Qp | Qd | Qp | Qd | Qp | Qd | Qp | Qd | Qp | Qd | Qp | Qd | Qp | Qd | Qp | Qd | Qp | Qd | Qp | Qd
celková potřeba vody | 130.5068 | 182.7096 | 159.8055 | 223.7277 | 159.8444 | 223.7821 | 159.8163 | 223.7429 | 159.905 | 223.867 | 159.9448 | 223.9227 | 159.9846 | 223.9785 | 159.9561 | 223.9386 | 160.8527 | 225.1938 | 161.7493 | 226.449 | 162.7034 | 227.7848 | 163.5316 | 228.9442 | 162.3088 | 227.2324
celková vydatnost zdrojů | 285.12 | 285.12 | 285.12 | 285.12 | 285.12 | 285.12 | 285.12 | 285.12 | 285.12 | 285.12 | 285.12 | 285.12 | 285.12 | 285.12 | 285.12 | 285.12 | 285.12 | 285.12 | 285.12 | 285.12 | 285.12 | 285.12 | 285.12 | 285.12 | 285.12 | 285.12
Rozdíl [m3/d] | 154.6132 | 102.4104 | 125.3145 | 61.3923 | 125.2756 | 61.3379 | 125.3037 | 61.3771 | 125.215 | 61.253 | 125.1752 | 61.1973 | 125.1354 | 61.1415 | 125.1639 | 61.1814 | 124.2673 | 59.9262 | 123.3707 | 58.671 | 122.4166 | 57.3352 | 121.5884 | 56.1758 | 122.8112 | 57.8876
voda převzatá* z vod.s. č.326 Březová II, VOV | 0 | 0 | 0 | 0 | 0 | 0 | 0 | 0 | 0 | 0 | 0 | 0 | 0 | 0 | 0 | 0 | 0 | 0 | 0 | 0 | 0 | 0 | 0 | 0 | 21.62 | 31.5124
voda předaná** do kraje Vysočina | -46.6 | -69.9 | -48.4 | -72.6 | -49.4 | -74.1 | -50.3 | -75.45 | -51.2 | -76.8 | -52.1 | -78.15 | -53.5 | -80.25 | -54.8 | -82.2 | -55.6 | -83.4 | -56.6 | -84.9 | -57.7 | -86.55 | -58.7 | -88.05 | -59.6 | -89.4
bilance | 108.0132 | 32.5104 | 76.9145 | -11.2077 | 75.8756 | -12.7621 | 75.0037 | -14.0729 | 74.015 | -15.547 | 73.0752 | -16.9527 | 71.6354 | -19.1085 | 70.3639 | -21.0186 | 68.6673 | -23.4738 | 66.7707 | -26.229 | 64.7166 | -29.2148 | 62.8884 | -31.8742 | 84.8312 | 3.1974e-14
obec - potřeba vody [m3/d]
0623.014.354.01 - Zbraslav | 99.3342 | 139.0679 | 100.875 | 141.225 | 101.2764 | 141.7869 | 101.6108 | 142.2552 | 102.0119 | 142.8167 | 102.413 | 143.3782 | 102.8141 | 143.9397 | 103.1468 | 144.4056 | 103.5476 | 144.9666 | 103.9483 | 145.5276 | 104.3491 | 146.0887 | 104.6801 | 146.5522 | 105.0805 | 147.1128
0623.014.337.01 - Litostrov | 16.6904 | 23.3666 | 16.7757 | 23.486 | 15.9399 | 22.3159 | 15.1042 | 21.1458 | 14.2684 | 19.9757 | 13.4326 | 18.8057 | 12.5968 | 17.6356 | 11.7611 | 16.4655 | 11.7824 | 16.4953 | 11.8037 | 16.5252 | 11.825 | 16.5551 | 11.8464 | 16.5849 | 11.8677 | 16.6148
0623.014.348.01 - Újezd u Rosic | 14.4822 | 20.2751 | 14.3548 | 20.0967 | 14.4589 | 20.2424 | 14.563 | 20.3882 | 14.6671 | 20.5339 | 14.7712 | 20.6797 | 14.8753 | 20.8255 | 14.9794 | 20.9712 | 15.0835 | 21.117 | 15.1877 | 21.2627 | 15.2918 | 21.4085 | 15.3959 | 21.5542 | 13.3798 | 18.7317
0623.014.346.01 - Stanoviště | 0 | 0 | 27.8 | 38.92 | 28.1692 | 39.4368 | 28.5383 | 39.9537 | 28.9576 | 40.5406 | 29.328 | 41.0592 | 29.6984 | 41.5778 | 30.0688 | 42.0963 | 30.4392 | 42.6149 | 30.8096 | 43.1335 | 31.2375 | 43.7325 | 31.6092 | 44.2529 | 31.9808 | 44.7732
308-sk.vod. Zbraslav-Stanoviště | 0 | 0 | 0 | 0 | 0 | 0 | 0 | 0 | 0 | 0 | 0 | 0 | 0 | 0 | 0 | 0 | 0 | 0 | 0 | 0 | 0 | 0 | 0 | 0 | 0 | 0
zdroj - výdatnost [m3/d]
Zbraslav-vrt Zb4 | 172.8 | 172.8 | 172.8 | 172.8 | 172.8 | 172.8 | 172.8 | 172.8 | 172.8 | 172.8 | 172.8 | 172.8 | 172.8 | 172.8 | 172.8 | 172.8 | 172.8 | 172.8 | 172.8 | 172.8 | 172.8 | 172.8 | 172.8 | 172.8 | 172.8 | 172.8
Zbraslav-vrt Zb2, studna S4- mimo provoz | 0 | 0 | 0 | 0 | 0 | 0 | 0 | 0 | 0 | 0 | 0 | 0 | 0 | 0 | 0 | 0 | 0 | 0 | 0 | 0 | 0 | 0 | 0 | 0 | 0 | 0
Litostrov-jímací zářez,pramen.jímka-mimo provoz | 25.92 | 25.92 | 25.92 | 25.92 | 25.92 | 25.92 | 25.92 | 25.92 | 25.92 | 25.92 | 25.92 | 25.92 | 25.92 | 25.92 | 25.92 | 25.92 | 25.92 | 25.92 | 25.92 | 25.92 | 25.92 | 25.92 | 25.92 | 25.92 | 25.92 | 25.92
Stanoviště-studna | 86.4 | 86.4 | 86.4 | 86.4 | 86.4 | 86.4 | 86.4 | 86.4 | 86.4 | 86.4 | 86.4 | 86.4 | 86.4 | 86.4 | 86.4 | 86.4 | 86.4 | 86.4 | 86.4 | 86.4 | 86.4 | 86.4 | 86.4 | 86.4 | 86.4 | 86.4
Poznámka:
voda převzatá* z vod.soustavy. č.326 Březová II, VOV-od r. 2015- dotace potřebného množství
voda předaná** do kraje Vysočina- pro obce Ludvíkov, Krokočín, Hluboké

## 309
Kraj : Jihomoravský | [11 empty] | Provozní skupina : |  |  | 309-sk.vod. Bílovice n/Svitavou
Tab. VIII - VODOVOD - BILANCE POTŘEBY VODY A KRYTÍ ZDROJI
309-sk.vod. Bílovice n/Svitavou
(číslo a název vodovodu)
| 2000 |  | 2004 |  | 2005 |  | 2006 |  | 2007 |  | 2008 |  | 2009 |  | 2010 |  | 2011 |  | 2012 |  | 2013 |  | 2014 |  | 2015
| Qp | Qd | Qp | Qd | Qp | Qd | Qp | Qd | Qp | Qd | Qp | Qd | Qp | Qd | Qp | Qd | Qp | Qd | Qp | Qd | Qp | Qd | Qp | Qd | Qp | Qd
celková potřeba vody | 352.6932 | 493.7704 | 363.1009 | 508.3413 | 353.4455 | 494.8237 | 354.0826 | 495.7157 | 356.7648 | 499.4707 | 359.0595 | 502.6832 | 361.3698 | 505.9177 | 363.6561 | 509.1185 | 365.9977 | 512.3968 | 368.355 | 515.697 | 370.7279 | 519.0191 | 373.0766 | 522.3073 | 375.4809 | 525.6732
celková vydatnost zdrojů | 0 | 0 | 0 | 0 | 0 | 0 | 0 | 0 | 0 | 0 | 0 | 0 | 0 | 0 | 0 | 0 | 0 | 0 | 0 | 0 | 0 | 0 | 0 | 0 | 0 | 0
Rozdíl [m3/d] | -352.6932 | -493.7704 | -363.1009 | -508.3413 | -353.4455 | -494.8237 | -354.0826 | -495.7157 | -356.7648 | -499.4707 | -359.0595 | -502.6832 | -361.3698 | -505.9177 | -363.6561 | -509.1185 | -365.9977 | -512.3968 | -368.355 | -515.697 | -370.7279 | -519.0191 | -373.0766 | -522.3073 | -375.4809 | -525.6732
voda převzatá * z vodovodu. Březová I. | 352.6932 | 493.7704 | 363.1009 | 508.3413 | 353.4455 | 494.8237 | 354.0826 | 495.7157 | 356.7648 | 499.4707 | 359.0595 | 502.6832 | 361.3698 | 505.9177 | 363.6561 | 509.1185 | 365.9977 | 512.3968 | 368.355 | 515.697 | 370.7279 | 519.0191 | 373.0766 | 522.3073 | 375.4809 | 525.6732
voda předaná (směr)
bilance | 0 | 0 | 0 | 0 | 0 | 0 | 0 | 0 | 0 | 0 | 0 | 0 | 0 | 0 | 0 | 0 | 0 | 0 | 0 | 0 | 0 | 0 | 0 | 0 | 0 | 0
obec - potřeba vody [m3/d]
0623.016.375.01 - Bílovice nad Svitavou | 263.8411 | 369.3775 | 271.808 | 380.5311 | 273.8487 | 383.3881 | 275.8145 | 386.1403 | 277.8772 | 389.0281 | 279.548 | 391.3672 | 281.23 | 393.7221 | 282.8355 | 395.9697 | 284.5396 | 398.3554 | 286.2549 | 400.7568 | 287.9814 | 403.174 | 289.6297 | 405.4815 | 291.3783 | 407.9296
0623.016.400.01 - Řícmanice | 56.3836 | 78.937 | 58.1614 | 81.4259 | 47.6156 | 66.6618 | 46.1211 | 64.5696 | 46.5748 | 65.2047 | 47.0329 | 65.846 | 47.4954 | 66.4936 | 48.0105 | 67.2147 | 48.4823 | 67.8752 | 48.9585 | 68.5418 | 49.4391 | 69.2147 | 49.9738 | 69.9633 | 50.4636 | 70.6491
0623.016.381.01 - Kanice | 32.4685 | 45.4559 | 33.1316 | 46.3842 | 31.9812 | 44.7737 | 32.147 | 45.0058 | 32.3128 | 45.2379 | 32.4786 | 45.47 | 32.6443 | 45.7021 | 32.8101 | 45.9341 | 32.9759 | 46.1662 | 33.1416 | 46.3983 | 33.3074 | 46.6304 | 33.4732 | 46.8625 | 33.639 | 47.0945
309-sk.vod. Bílovice n/Svitavou | 0 | 0 | 0 | 0 | 0 | 0 | 0 | 0 | 0 | 0 | 0 | 0 | 0 | 0 | 0 | 0 | 0 | 0 | 0 | 0 | 0 | 0 | 0 | 0 | 0 | 0
zdroj - výdatnost [m3/d]
bez vl. zdroje
Poznámka:
voda převzatá * z vodovodu. Březová I.-ucelená část Brno-město

## 310
Kraj : Jihomoravský | [11 empty] | Provozní skupina : |  |  | 310-Sk.vod. Střelice
Tab. VIII - VODOVOD - BILANCE POTŘEBY VODY A KRYTÍ ZDROJI
310-Sk.vod. Střelice
(číslo a název vodovodu)
| 2000 |  | 2004 |  | 2005 |  | 2006 |  | 2007 |  | 2008 |  | 2009 |  | 2010 |  | 2011 |  | 2012 |  | 2013 |  | 2014 |  | 2015
| Qp | Qd | Qp | Qd | Qp | Qd | Qp | Qd | Qp | Qd | Qp | Qd | Qp | Qd | Qp | Qd | Qp | Qd | Qp | Qd | Qp | Qd | Qp | Qd | Qp | Qd
celková potřeba vody | 350.7836 | 491.097 | 357.4368 | 500.4116 | 359.1438 | 502.8013 | 360.8526 | 505.1937 | 362.4819 | 507.4747 | 364.0238 | 509.6333 | 365.6034 | 511.8447 | 367.3186 | 514.246 | 369.0357 | 516.6499 | 370.671 | 518.9393 | 372.3912 | 521.3477 | 374.0288 | 523.6404 | 375.7523 | 526.0533
celková vydatnost zdrojů | 1036.8 | 1036.8 | 1036.8 | 1036.8 | 1036.8 | 1036.8 | 1036.8 | 1036.8 | 1036.8 | 1036.8 | 1036.8 | 1036.8 | 1036.8 | 1036.8 | 1036.8 | 1036.8 | 1036.8 | 1036.8 | 1036.8 | 1036.8 | 1036.8 | 1036.8 | 1036.8 | 1036.8 | 1036.8 | 1036.8
Rozdíl [m3/d] | 686.0164 | 545.703 | 679.3632 | 536.3884 | 677.6562 | 533.9987 | 675.9474 | 531.6063 | 674.3181 | 529.3253 | 672.7762 | 527.1667 | 671.1966 | 524.9553 | 669.4814 | 522.554 | 667.7643 | 520.1501 | 666.129 | 517.8607 | 664.4088 | 515.4523 | 662.7712 | 513.1596 | 661.0477 | 510.7467
voda převzatá* z vod.s. č.326 Březová II, VOV |  | 0 | 0 | 0 | 0 | 0 | 0 | 0 | 0 | 0 | 0 | 0
voda předaná (směr)
bilance | 686.0164 | 545.703 | 679.3632 | 536.3884 | 677.6562 | 533.9987 | 675.9474 | 531.6063 | 674.3181 | 529.3253 | 672.7762 | 527.1667 | 671.1966 | 524.9553 | 669.4814 | 522.554 | 667.7643 | 520.1501 | 666.129 | 517.8607 | 664.4088 | 515.4523 | 662.7712 | 513.1596 | 661.0477 | 510.7467
obec - potřeba vody [m3/d]
0623.016.404.01 - Střelice | 172.5068 | 241.5096 | 174.3369 | 244.0717 | 174.7944 | 244.7122 | 175.2519 | 245.3527 | 175.7095 | 245.9932 | 176.167 | 246.6338 | 176.6245 | 247.2743 | 177.082 | 247.9148 | 177.5395 | 248.5553 | 177.997 | 249.1959 | 178.4546 | 249.8364 | 178.9121 | 250.4769 | 179.3696 | 251.1174
0623.016.407.01 - Troubsko | 144.6384 | 202.4937 | 147.9399 | 207.1158 | 148.8089 | 208.3325 | 149.6798 | 209.5517 | 150.4712 | 210.6596 | 151.3453 | 211.8834 | 152.1389 | 212.9945 | 153.0162 | 214.2227 | 153.8954 | 215.4535 | 154.6927 | 216.5698 | 155.5751 | 217.8051 | 156.3747 | 218.9246 | 157.2603 | 220.1644
0623.016.394.01 - Popůvky | 33.6384 | 47.0937 | 35.16 | 49.2241 | 35.5405 | 49.7566 | 35.9209 | 50.2892 | 36.3013 | 50.8218 | 36.5116 | 51.1162 | 36.8399 | 51.5759 | 37.2204 | 52.1085 | 37.6008 | 52.6411 | 37.9812 | 53.1737 | 38.3616 | 53.7063 | 38.742 | 54.2389 | 39.1225 | 54.7715
310-Sk.vod. Střelice | 0 | 0 | 0 | 0 | 0 | 0 | 0 | 0 | 0 | 0 | 0 | 0 | 0 | 0 | 0 | 0 | 0 | 0 | 0 | 0 | 0 | 0 | 0 | 0 | 0 | 0
zdroj - výdatnost [m3/d]
Střelice-Benzina-vrty HV1, HV101, HV102 | 1036.8 | 1036.8 | 1036.8 | 1036.8 | 1036.8 | 1036.8 | 1036.8 | 1036.8 | 1036.8 | 1036.8 | 1036.8 | 1036.8 | 1036.8 | 1036.8 | 1036.8 | 1036.8 | 1036.8 | 1036.8 | 1036.8 | 1036.8 | 1036.8 | 1036.8 | 1036.8 | 1036.8 | 1036.8 | 1036.8
Poznámka:
voda převzatá* z vod.soustavy. č.326 Březová II, VOV-od r. 2009- dotace potřebného množství

## 311
Kraj : Jihomoravský | [11 empty] | Provozní skupina : |  |  | 311-Sk.vod. Lažánky
Tab. VIII - VODOVOD - BILANCE POTŘEBY VODY A KRYTÍ ZDROJI
311-Sk.vod. Lažánky
(číslo a název vodovodu)
| 2000 |  | 2004 |  | 2005 |  | 2006 |  | 2007 |  | 2008 |  | 2009 |  | 2010 |  | 2011 |  | 2012 |  | 2013 |  | 2014 |  | 2015
| Qp | Qd | Qp | Qd | Qp | Qd | Qp | Qd | Qp | Qd | Qp | Qd | Qp | Qd | Qp | Qd | Qp | Qd | Qp | Qd | Qp | Qd | Qp | Qd | Qp | Qd
celková potřeba vody | 107.7726 | 150.8816 | 111.2075 | 155.6905 | 109.5759 | 153.4063 | 107.9858 | 151.1801 | 106.3969 | 148.9557 | 104.7656 | 146.6719 | 105.6951 | 147.9731 | 106.6258 | 149.2761 | 107.5114 | 150.5159 | 108.4508 | 151.8311 | 109.3838 | 153.1373 | 110.269 | 154.3766 | 111.2036 | 155.6851
celková vydatnost zdrojů | 172.8 | 172.8 | 172.8 | 172.8 | 172.8 | 172.8 | 172.8 | 172.8 | 172.8 | 172.8 | 172.8 | 172.8 | 172.8 | 172.8 | 172.8 | 172.8 | 172.8 | 172.8 | 172.8 | 172.8 | 172.8 | 172.8 | 172.8 | 172.8 | 172.8 | 172.8
Rozdíl [m3/d] | 65.0274 | 21.9184 | 61.5925 | 17.1095 | 63.2241 | 19.3937 | 64.8142 | 21.6199 | 66.4031 | 23.8443 | 68.0344 | 26.1281 | 67.1049 | 24.8269 | 66.1742 | 23.5239 | 65.2886 | 22.2841 | 64.3492 | 20.9689 | 63.4162 | 19.6627 | 62.531 | 18.4234 | 61.5964 | 17.1149
voda převzatá (odkud)
voda předaná (směr)
bilance | 65.0274 | 21.9184 | 61.5925 | 17.1095 | 63.2241 | 19.3937 | 64.8142 | 21.6199 | 66.4031 | 23.8443 | 68.0344 | 26.1281 | 67.1049 | 24.8269 | 66.1742 | 23.5239 | 65.2886 | 22.2841 | 64.3492 | 20.9689 | 63.4162 | 19.6627 | 62.531 | 18.4234 | 61.5964 | 17.1149
obec - potřeba vody [m3/d]
0623.017.424.02 -Lažánky | 46.8055 | 65.5277 | 48.7232 | 68.2125 | 49.1541 | 68.8158 | 49.6252 | 69.4752 | 50.0962 | 70.1347 | 50.5236 | 70.733 | 51.0887 | 71.5242 | 51.6539 | 72.3154 | 52.1726 | 73.0417 | 52.7369 | 73.8316 | 53.3011 | 74.6216 | 53.8163 | 75.3428 | 54.3797 | 76.1315
0623.017.424.01 -Holasice | 0 | 0 | 2.5 | 3.5 | 2.5 | 3.5 | 2.5 | 3.5 | 2.5 | 3.5 | 2.5 | 3.5 | 2.5 | 3.5 | 2.5 | 3.5 | 2.5 | 3.5 | 2.5 | 3.5 | 2.5 | 3.5 | 2.5 | 3.5 | 2.5 | 3.5
0623.017.428.01 - Maršov | 41.6959 | 58.3742 | 42.2343 | 59.128 | 41.7759 | 58.4862 | 41.3188 | 57.8463 | 40.8629 | 57.2081 | 40.4084 | 56.5718 | 40.7769 | 57.0876 | 41.1466 | 57.6052 | 41.5176 | 58.1247 | 41.8019 | 58.5226 | 42.1748 | 59.0447 | 42.549 | 59.5687 | 42.9246 | 60.0944
0623.017.415.01 - Braníškov | 19.2712 | 26.9797 | 17.75 | 24.85 | 16.1459 | 22.6043 | 14.5418 | 20.3586 | 12.9377 | 18.1128 | 11.3337 | 15.8671 | 11.3295 | 15.8613 | 11.3253 | 15.8554 | 11.3211 | 15.8496 | 11.412 | 15.9768 | 11.4078 | 15.971 | 11.4036 | 15.9651 | 11.3994 | 15.9592
311-Sk.vod. Lažánky | 0 | 0 | 0 | 0 | 0 | 0 | 0 | 0 | 0 | 0 | 0 | 0 | 0 | 0 | 0 | 0 | 0 | 0 | 0 | 0 | 0 | 0 | 0 | 0 | 0 | 0
zdroj - výdatnost [m3/d]
Lažánky-jímací zářezy | 172.8 | 172.8 | 172.8 | 172.8 | 172.8 | 172.8 | 172.8 | 172.8 | 172.8 | 172.8 | 172.8 | 172.8 | 172.8 | 172.8 | 172.8 | 172.8 | 172.8 | 172.8 | 172.8 | 172.8 | 172.8 | 172.8 | 172.8 | 172.8 | 172.8 | 172.8
Lažánky-studna u ČS- doplňkový zdroj | 0 | 0 | 0 | 0 | 0 | 0 | 0 | 0 | 0 | 0 | 0 | 0 | 0 | 0 | 0 | 0 | 0 | 0 | 0 | 0 | 0 | 0 | 0 | 0 | 0 | 0
Poznámka:

## 312
Kraj : Jihomoravský | [11 empty] | Provozní skupina : |  |  | 312-Sk.vod. Radostice
Tab. VIII - VODOVOD - BILANCE POTŘEBY VODY A KRYTÍ ZDROJI
312-Sk.vod. Radostice
(číslo a název vodovodu)
| 2000 |  | 2004 |  | 2005 |  | 2006 |  | 2007 |  | 2008 |  | 2009 |  | 2010 |  | 2011 |  | 2012 |  | 2013 |  | 2014 |  | 2015
| Qp | Qd | Qp | Qd | Qp | Qd | Qp | Qd | Qp | Qd | Qp | Qd | Qp | Qd | Qp | Qd | Qp | Qd | Qp | Qd | Qp | Qd | Qp | Qd | Qp | Qd
celková potřeba vody | 50.8493 | 71.189 | 57.6402 | 80.6963 | 59.4127 | 83.1778 | 61.2502 | 85.7502 | 139.2592 | 194.9628 | 141.2357 | 197.7299 | 143.3056 | 200.6279 | 145.3893 | 203.5451 | 147.5259 | 206.5362 | 149.7606 | 209.6648 | 152.0043 | 212.806 | 154.3493 | 216.089 | 156.7003 | 219.3804
celková vydatnost zdrojů | 362.88 | 362.88 | 362.88 | 362.88 | 362.88 | 362.88 | 362.88 | 362.88 | 622.08 | 622.08 | 622.08 | 622.08 | 622.08 | 622.08 | 622.08 | 622.08 | 622.08 | 622.08 | 622.08 | 622.08 | 622.08 | 622.08 | 622.08 | 622.08 | 622.08 | 622.08
Rozdíl [m3/d] | 312.0307 | 291.691 | 305.2398 | 282.1837 | 303.4673 | 279.7022 | 301.6298 | 277.1298 | 482.8208 | 427.1172 | 480.8443 | 424.3501 | 478.7744 | 421.4521 | 476.6907 | 418.5349 | 474.5541 | 415.5438 | 472.3194 | 412.4152 | 470.0757 | 409.274 | 467.7307 | 405.991 | 465.3797 | 402.6996
voda převzatá (odkud)
voda předaná (směr)
bilance | 312.0307 | 291.691 | 305.2398 | 282.1837 | 303.4673 | 279.7022 | 301.6298 | 277.1298 | 482.8208 | 427.1172 | 480.8443 | 424.3501 | 478.7744 | 421.4521 | 476.6907 | 418.5349 | 474.5541 | 415.5438 | 472.3194 | 412.4152 | 470.0757 | 409.274 | 467.7307 | 405.991 | 465.3797 | 402.6996
obec - potřeba vody [m3/d]
0623.016.398.01 - Radostice | 33.3753 | 46.7255 | 34.2579 | 47.9611 | 34.4785 | 48.27 | 34.6992 | 48.5788 | 34.9198 | 48.8877 | 35.1405 | 49.1966 | 35.3611 | 49.5055 | 35.5817 | 49.8144 | 35.8024 | 50.1233 | 36.023 | 50.4322 | 36.2437 | 50.7411 | 36.4643 | 51.05 | 36.6849 | 51.3589
0623.016.397.01 - Prštice | 17.474 | 24.4636 | 23.3823 | 32.7352 | 24.9342 | 34.9078 | 26.551 | 37.1714 | 28.29 | 39.606 | 30.0459 | 42.0642 | 31.8952 | 44.6533 | 33.7583 | 47.2616 | 35.6742 | 49.9438 | 37.6882 | 52.7635 | 39.7113 | 55.5959 | 41.8357 | 58.57 | 43.966 | 61.5524
0623.016.401.01 - Silůvky | 0 | 0 | 0 | 0 | 0 | 0 | 0 | 0 | 76.0493 | 106.469 | 76.0493 | 106.469 | 76.0493 | 106.469 | 76.0493 | 106.469 | 76.0493 | 106.469 | 76.0493 | 106.469 | 76.0493 | 106.469 | 76.0493 | 106.469 | 76.0493 | 106.469
312-Sk.vod. Radostice | 0 | 0 | 0 | 0 | 0 | 0 | 0 | 0 | 0 | 0 | 0 | 0 | 0 | 0 | 0 | 0 | 0 | 0 | 0 | 0 | 0 | 0 | 0 | 0 | 0 | 0
zdroj - výdatnost [m3/d]
Radostice-studny | 362.88 | 362.88 | 362.88 | 362.88 | 362.88 | 362.88 | 362.88 | 362.88 | 362.88 | 362.88 | 362.88 | 362.88 | 362.88 | 362.88 | 362.88 | 362.88 | 362.88 | 362.88 | 362.88 | 362.88 | 362.88 | 362.88 | 362.88 | 362.88 | 362.88 | 362.88
Silůvky-vrt HV1 -od r. 2007 | 0 | 0 | 0 | 0 | 0 | 0 | 0 | 0 | 259.2 | 259.2 | 259.2 | 259.2 | 259.2 | 259.2 | 259.2 | 259.2 | 259.2 | 259.2 | 259.2 | 259.2 | 259.2 | 259.2 | 259.2 | 259.2 | 259.2 | 259.2
Poznámka:

## 313
Kraj : Jihomoravský | [11 empty] | Provozní skupina : |  |  | 313-sk.vod. Rajhrad
Tab. VIII - VODOVOD - BILANCE POTŘEBY VODY A KRYTÍ ZDROJI
313-sk.vod. Rajhrad
(číslo a název vodovodu)
| 2000 |  | 2004 |  | 2005 |  | 2006 |  | 2007 |  | 2008 |  | 2009 |  | 2010 |  | 2011 |  | 2012 |  | 2013 |  | 2014 |  | 2015
| Qp | Qd | Qp | Qd | Qp | Qd | Qp | Qd | Qp | Qd | Qp | Qd | Qp | Qd | Qp | Qd | Qp | Qd | Qp | Qd | Qp | Qd | Qp | Qd | Qp | Qd
celková potřeba vody | 530.137 | 742.1918 | 827.3539 | 1158.2955 | 904.1903 | 1265.8664 | 940.3296 | 1316.4614 | 977.7822 | 1368.8951 | 1017.9347 | 1425.1086 | 1058.2347 | 1481.5286 | 1099.78 | 1539.692 | 1143.4418 | 1600.8185 | 1187.5823 | 1662.6152 | 1233.2621 | 1726.567 | 1280.005 | 1792.007 | 1325.9276 | 1856.2986
celková vydatnost zdrojů | 0 | 0 | 0 | 0 | 0 | 0 | 0 | 0 | 0 | 0 | 0 | 0 | 0 | 0 | 0 | 0 | 0 | 0 | 0 | 0 | 0 | 0 | 0 | 0 | 0 | 0
Rozdíl [m3/d] | -530.137 | -742.1918 | -827.3539 | -1158.2955 | -904.1903 | -1265.8664 | -940.3296 | -1316.4614 | -977.7822 | -1368.8951 | -1017.9347 | -1425.1086 | -1058.2347 | -1481.5286 | -1099.78 | -1539.692 | -1143.4418 | -1600.8185 | -1187.5823 | -1662.6152 | -1233.2621 | -1726.567 | -1280.005 | -1792.007 | -1325.9276 | -1856.2986
voda převzatá* z vod.s. č.326 Březová II, VOV | 530.137 | 742.1918 | 827.3539 | 1158.2955 | 904.1903 | 1265.8664 | 940.3296 | 1316.4614 | 977.7822 | 1368.8951 | 1017.9347 | 1425.1086 | 1058.2347 | 1481.5286 | 1099.78 | 1539.692 | 1143.4418 | 1600.8185 | 1187.5823 | 1662.6152 | 1233.2621 | 1726.567 | 1280.005 | 1792.007 | 1325.9276 | 1856.2986
voda předaná (směr)
bilance | 0 | 0 | 0 | 0 | 0 | 0 | 0 | 0 | 0 | 5.0022e-12 | 0 | 0 | 0 | 0 | 0 | 0 | 0 | 0 | 0 | 0 | 4.7748e-12 | 0 | 0 | 0 | 0 | 0
obec - potřeba vody [m3/d]
0623.021.638.01 - Rajhrad | 280.4548 | 392.6367 | 290.0504 | 406.0706 | 294.1835 | 411.8569 | 298.3752 | 417.7253 | 302.6257 | 423.676 | 307.0198 | 429.8277 | 311.3884 | 435.9437 | 315.8156 | 442.1418 | 321.1726 | 449.6416 | 326.5882 | 457.2235 | 332.1512 | 465.0116 | 337.6849 | 472.7589 | 343.2774 | 480.5883
0623.021.626.01 - Holasice | 9.6986 | 13.5781 | 19.344 | 27.0817 | 22.189 | 31.0646 | 25.2068 | 35.2895 | 28.3974 | 39.7563 | 31.7339 | 44.4275 | 35.2682 | 49.3755 | 38.9754 | 54.5655 | 42.8553 | 59.9975 | 46.9081 | 65.6714 | 51.1337 | 71.5872 | 55.5321 | 77.745 | 60.1033 | 84.1447
0623.021.632.01 - Nesvačilka | 1.8219 | 2.5507 | 11.1781 | 15.6493 | 11.9439 | 16.7214 | 12.7703 | 17.8784 | 13.5752 | 19.0052 | 14.3971 | 20.1559 | 15.2389 | 21.3344 | 16.147 | 22.6058 | 17.0251 | 23.8351 | 17.9202 | 25.0883 | 18.8324 | 26.3654 | 19.8195 | 27.7473 | 20.768 | 29.0752
0623.021.642.01 - Těšany | 72.3562 | 101.2986 | 82.6603 | 115.7244 | 83.3017 | 116.6224 | 84.2967 | 118.0154 | 85.2463 | 119.3448 | 86.2 | 120.68 | 87.5105 | 122.5147 | 88.7724 | 124.2814 | 90.0943 | 126.132 | 91.0925 | 127.5296 | 92.0949 | 128.9329 | 93.1605 | 130.4246 | 94.1722 | 131.8411
0623.016.403.01 - Sokolnice | 126.137 | 176.5918 | 158.7753 | 222.2854 | 163.3335 | 228.667 | 168.0623 | 235.2872 | 172.9102 | 242.0743 | 177.8192 | 248.9469 | 182.9039 | 256.0655 | 188.1078 | 263.3509 | 193.3677 | 270.7147 | 198.8083 | 278.3316 | 204.3681 | 286.1153 | 209.9788 | 293.9703 | 215.7753 | 302.0855
0623.021.639.01 - Rajhradice | 0 | 0 | 13.0027 | 18.2038 | 30.2459 | 42.3442 | 33.8559 | 47.3982 | 37.7079 | 52.791 | 43.1459 | 60.4042 | 47.4159 | 66.3822 | 51.8739 | 72.6234 | 56.5199 | 79.1278 | 61.3539 | 85.8954 | 66.4439 | 93.0214 | 71.6559 | 100.3182 | 74.9459 | 104.9242
0623.021.636.01 - Popovice | 0 | 0 | 5.2356 | 7.3299 | 9.9836 | 13.977 | 10.6796 | 14.9514 | 11.4076 | 15.9706 | 12.1676 | 17.0346 | 12.9596 | 18.1434 | 13.7836 | 19.297 | 14.6396 | 20.4954 | 15.5276 | 21.7386 | 16.4476 | 23.0266 | 17.3996 | 24.3594 | 18.3836 | 25.737
0623.021.635.01 - Otmarov | 0 | 0 | 1.291 | 1.8073 | 5.7377 | 8.0327 | 7.1597 | 10.0235 | 8.7277 | 12.2187 | 10.3917 | 14.5483 | 12.1517 | 17.0123 | 13.9477 | 19.5267 | 15.8977 | 22.2567 | 17.9437 | 25.1211 | 20.0857 | 28.1199 | 22.2557 | 31.1579 | 24.5877 | 34.4227
0623.016.406.01 - Telnice | 0 | 0 | 23.211 | 32.4953 | 36.9 | 51.66 | 40.404 | 56.5656 | 44.118 | 61.7652 | 47.992 | 67.1888 | 52.026 | 72.8364 | 56.16 | 78.624 | 60.512 | 84.7168 | 65.024 | 91.0336 | 69.696 | 97.5744 | 74.46 | 104.244 | 79.45 | 111.23
0623.021.646.01 - Žatčany | 0 | 0 | 33.5644 | 46.9901 | 45.7418 | 64.0385 | 48.0118 | 67.2165 | 50.3398 | 70.4757 | 52.7758 | 73.8861 | 55.3198 | 77.4477 | 58.0318 | 81.2445 | 60.7938 | 85.1113 | 63.6638 | 89.1293 | 66.6418 | 93.2985 | 69.7958 | 97.7141 | 72.9918 | 102.1885
0623.021.631.01 - Moutnice | 0 | 0 | 44.8082 | 62.7315 | 48.8998 | 68.4598 | 53.0702 | 74.2983 | 57.4091 | 80.3728 | 61.8736 | 86.623 | 66.4057 | 92.968 | 71.1174 | 99.5644 | 75.8895 | 106.2453 | 80.8486 | 113.188 | 85.9332 | 120.3065 | 91.067 | 127.4938 | 96.3989 | 134.9585
0623.021.630.01 - Měnín | 39.6685 | 55.5359 | 51.8321 | 72.565 | 56.4487 | 79.0282 | 60.258 | 84.3612 | 64.2228 | 89.9119 | 68.3903 | 95.7465 | 72.6679 | 101.735 | 77.1008 | 107.9412 | 81.7421 | 114.4389 | 86.4878 | 121.0829 | 91.389 | 127.9446 | 96.5039 | 135.1054 | 101.7178 | 142.4049
0623.016.399.01 - Rebešovice** | 83.0493 | 116.269 | 92.4008 | 129.3611 | 95.2812 | 133.3937 | 98.1792 | 137.4509 | 101.0947 | 141.5326 | 104.0278 | 145.6389 | 106.9784 | 149.7698 | 109.9466 | 153.9253 | 112.9324 | 158.1053 | 115.4156 | 161.5819 | 118.0447 | 165.2626 | 120.6914 | 168.968 | 123.3557 | 172.6979
313-sk.vod. Rajhrad | 0 | 0 | 0 | 0 | 0 | 0 | 0 | 0 | 0 | 0 | 0 | 0 | 0 | 0 | 0 | 0 | 0 | 0 | 0 | 0 | 0 | 0 | 0 | 0 | 0 | 0
zdroj - výdatnost [m3/d]
bez vlastního zdroje | 0 | 0 | 0 | 0 | 0 | 0 | 0 | 0 | 0 | 0 | 0 | 0 | 0 | 0 | 0 | 0 | 0 | 0 | 0 | 0 | 0 | 0 | 0 | 0 | 0 | 0
Nesvačilka-studna Q=0,3l/s - mimo provoz | 0 | 0 | 0 | 0 | 0 | 0 | 0 | 0 | 0 | 0 | 0 | 0 | 0 | 0 | 0 | 0 | 0 | 0 | 0 | 0 | 0 | 0 | 0 | 0 | 0 | 0
Těšany-studna+zářez-MIMO PROVOZ | 0 | 0 | 0 | 0 | 0 | 0 | 0 | 0 | 0 | 0 | 0 | 0 | 0 | 0 | 0 | 0 | 0 | 0 | 0 | 0 | 0 | 0 | 0 | 0 | 0 | 0
Poznámka:
voda převzatá* z vod.soustavy. č.326 Březová II, VOV
0623.016.399.01 - Rebešovice** - napojení na sk. vod.č. 313 Rajhrad-od r.2004 ( nekvalitní zdroj Rebešovice-st. od r. 2004 mimo provoz)

## 314
Kraj : Jihomoravský | [11 empty] | Provozní skupina : |  |  | 314-sk.vod. Ořechov
Tab. VIII - VODOVOD - BILANCE POTŘEBY VODY A KRYTÍ ZDROJI
314-sk.vod. Ořechov
(číslo a název vodovodu)
| 2000 |  | 2004 |  | 2005 |  | 2006 |  | 2007 |  | 2008 |  | 2009 |  | 2010 |  | 2011 |  | 2012 |  | 2013 |  | 2014 |  | 2015
| Qp | Qd | Qp | Qd | Qp | Qd | Qp | Qd | Qp | Qd | Qp | Qd | Qp | Qd | Qp | Qd | Qp | Qd | Qp | Qd | Qp | Qd | Qp | Qd | Qp | Qd
celková potřeba vody | 40.3562 | 56.4986 | 60.9748 | 85.3647 | 66.7269 | 93.4176 | 72.6864 | 101.7609 | 78.9387 | 110.5141 | 85.4061 | 119.5686 | 92.1438 | 129.0013 | 99.0513 | 138.6718 | 106.2341 | 148.7277 | 113.6961 | 159.1746 | 121.3583 | 169.9017 | 129.2578 | 180.961 | 137.3973 | 192.3562
celková vydatnost zdrojů | 0 | 0 | 0 | 0 | 0 | 0 | 0 | 0 | 0 | 0 | 0 | 0 | 0 | 0 | 0 | 0 | 0 | 0 | 0 | 0 | 0 | 0 | 0 | 0 | 0 | 0
Rozdíl [m3/d] | -40.3562 | -56.4986 | -60.9748 | -85.3647 | -66.7269 | -93.4176 | -72.6864 | -101.7609 | -78.9387 | -110.5141 | -85.4061 | -119.5686 | -92.1438 | -129.0013 | -99.0513 | -138.6718 | -106.2341 | -148.7277 | -113.6961 | -159.1746 | -121.3583 | -169.9017 | -129.2578 | -180.961 | -137.3973 | -192.3562
voda převzatá* z vod.s. č.326 Březová II, VOV | 40.3562 | 56.4986 | 60.9748 | 85.3647 | 66.7269 | 93.4176 | 72.6864 | 101.7609 | 78.9387 | 110.5141 | 85.4061 | 119.5686 | 92.1438 | 129.0013 | 99.0513 | 138.6718 | 106.2341 | 148.7277 | 113.6961 | 159.1746 | 121.3583 | 169.9017 | 129.2578 | 180.961 | 137.3973 | 192.3562
voda předaná (směr)
bilance | 0 | 0 | 0 | 0 | 0 | 0 | 0 | 0 | 0 | 4.2633e-13 | 0 | 0 | 0 | 0 | 0 | 0 | 0 | 0 | 0 | 0 | 0 | 0 | 0 | 0 | 0 | 0
obec - potřeba vody [m3/d]
0623.016.390.01 - Ořechov | 38.3836 | 53.737 | 55.3142 | 77.4399 | 60.0868 | 84.1216 | 65.0429 | 91.0601 | 70.2418 | 98.3385 | 75.6549 | 105.9168 | 81.2821 | 113.795 | 87.0843 | 121.918 | 93.1378 | 130.3929 | 99.4055 | 139.1677 | 105.8874 | 148.2424 | 112.5357 | 157.55 | 119.4438 | 167.2214
0623.016.378.01 - Hajany | 1.9726 | 2.7616 | 5.6606 | 7.9248 | 6.64 | 9.296 | 7.6434 | 10.7008 | 8.6969 | 12.1756 | 9.7512 | 13.6517 | 10.8616 | 15.2063 | 11.967 | 16.7537 | 13.0963 | 18.3348 | 14.2906 | 20.0068 | 15.4709 | 21.6593 | 16.7222 | 23.411 | 17.9534 | 25.1348
314-sk.vod. Ořechov | 0 | 0 | 0 | 0 | 0 | 0 | 0 | 0 | 0 | 0 | 0 | 0 | 0 | 0 | 0 | 0 | 0 | 0 | 0 | 0 | 0 | 0 | 0 | 0 | 0 | 0
zdroj - výdatnost [m3/d]
bez vlastního zdroje | 0 | 0 | 0 | 0 | 0 | 0 | 0 | 0 | 0 | 0 | 0 | 0 | 0 | 0 | 0 | 0 | 0 | 0 | 0 | 0 | 0 | 0 | 0 | 0 | 0 | 0
Poznámka:
voda převzatá* z vod.soustavy. č.326 Březová II, VOV

## 315
Kraj : Jihomoravský | [11 empty] | Provozní skupina : |  |  | 315-sk.vod. Dolní Kounice
Tab. VIII - VODOVOD - BILANCE POTŘEBY VODY A KRYTÍ ZDROJI
315-Sk.vod. Dolní Kounice
(číslo a název vodovodu)
| 2000 |  | 2004 |  | 2005 |  | 2006 |  | 2007 |  | 2008 |  | 2009 |  | 2010 |  | 2011 |  | 2012 |  | 2013 |  | 2014 |  | 2015
| Qp | Qd | Qp | Qd | Qp | Qd | Qp | Qd | Qp | Qd | Qp | Qd | Qp | Qd | Qp | Qd | Qp | Qd | Qp | Qd | Qp | Qd | Qp | Qd | Qp | Qd
celková potřeba vody | 238.4932 | 333.8904 | 242.0182 | 338.8255 | 242.8995 | 340.0593 | 243.7808 | 341.2931 | 244.6621 | 342.5269 | 245.5433 | 343.7607 | 246.4246 | 344.9945 | 247.3059 | 346.2282 | 248.1872 | 347.462 | 249.0684 | 348.6958 | 249.9497 | 349.9296 | 250.831 | 351.1634 | 251.7122 | 352.3971
celková vydatnost zdrojů | 864 | 864 | 864 | 864 | 864 | 864 | 864 | 864 | 864 | 864 | 864 | 864 | 864 | 864 | 864 | 864 | 864 | 864 | 864 | 864 | 864 | 864 | 864 | 864 | 864 | 864
Rozdíl [m3/d] | 625.5068 | 530.1096 | 621.9818 | 525.1745 | 621.1005 | 523.9407 | 620.2192 | 522.7069 | 619.3379 | 521.4731 | 618.4567 | 520.2393 | 617.5754 | 519.0055 | 616.6941 | 517.7718 | 615.8128 | 516.538 | 614.9316 | 515.3042 | 614.0503 | 514.0704 | 613.169 | 512.8366 | 612.2878 | 511.6029
voda převzatá (odkud)
voda předaná (směr)
bilance | 625.5068 | 530.1096 | 621.9818 | 525.1745 | 621.1005 | 523.9407 | 620.2192 | 522.7069 | 619.3379 | 521.4731 | 618.4567 | 520.2393 | 617.5754 | 519.0055 | 616.6941 | 517.7718 | 615.8128 | 516.538 | 614.9316 | 515.3042 | 614.0503 | 514.0704 | 613.169 | 512.8366 | 612.2878 | 511.6029
obec - potřeba vody [m3/d]
0623.008.203.01 - Dolní Kounice | 193.4 | 270.76 | 196.977 | 275.7678 | 197.8713 | 277.0198 | 198.7655 | 278.2717 | 199.6598 | 279.5237 | 200.554 | 280.7757 | 201.4483 | 282.0276 | 202.3426 | 283.2796 | 203.2368 | 284.5315 | 204.1311 | 285.7835 | 205.0253 | 287.0355 | 205.9196 | 288.2874 | 206.8138 | 289.5394
0623.008.208.01 - Mělčany | 45.0932 | 63.1304 | 45.0412 | 63.0577 | 45.0282 | 63.0395 | 45.0153 | 63.0214 | 45.0023 | 63.0032 | 44.9893 | 62.985 | 44.9763 | 62.9668 | 44.9633 | 62.9487 | 44.9503 | 62.9305 | 44.9374 | 62.9123 | 44.9244 | 62.8941 | 44.9114 | 62.876 | 44.8984 | 62.8578
315-Sk.vod. Dolní Kounice | 0 | 0 | 0 | 0 | 0 | 0 | 0 | 0 | 0 | 0 | 0 | 0 | 0 | 0 | 0 | 0 | 0 | 0 | 0 | 0 | 0 | 0 | 0 | 0 | 0 | 0
zdroj - výdatnost [m3/d]
D.Kounice-vrt HV8 | 864 | 864 | 864 | 864 | 864 | 864 | 864 | 864 | 864 | 864 | 864 | 864 | 864 | 864 | 864 | 864 | 864 | 864 | 864 | 864 | 864 | 864 | 864 | 864 | 864 | 864
D.Kounice-studna-Q=1l/s-mimo provoz | 0 | 0 | 0 | 0 | 0 | 0 | 0 | 0 | 0 | 0 | 0 | 0 | 0 | 0 | 0 | 0 | 0 | 0 | 0 | 0 | 0 | 0 | 0 | 0 | 0 | 0
Poznámka:

## 316
Kraj : Jihomoravský | [11 empty] | Provozní skupina : |  |  | 316-sk.vod. Veverská Bítýška-Chudčice
Tab. VIII - VODOVOD - BILANCE POTŘEBY VODY A KRYTÍ ZDROJI
316-sk.vod. Veverská Bítýška-Chudčice
(číslo a název vodovodu)
| 2000 |  | 2004 |  | 2005 |  | 2006 |  | 2007 |  | 2008 |  | 2009 |  | 2010 |  | 2011 |  | 2012 |  | 2013 |  | 2014 |  | 2015
| Qp | Qd | Qp | Qd | Qp | Qd | Qp | Qd | Qp | Qd | Qp | Qd | Qp | Qd | Qp | Qd | Qp | Qd | Qp | Qd | Qp | Qd | Qp | Qd | Qp | Qd
celková potřeba vody | 460.2904 | 601.7086 | 463.5995 | 606.1837 | 464.4509 | 607.3351 | 465.2017 | 608.3507 | 466.0523 | 609.501 | 465.7118 | 609.1028 | 465.4806 | 608.8467 | 466.23 | 609.8604 | 467.0792 | 611.0087 | 466.446 | 610.23 | 465.8124 | 609.4507 | 465.0784 | 608.5359 | 463.3318 | 606.2906
celková vydatnost zdrojů | 691.2 | 691.2 | 691.2 | 691.2 | 691.2 | 691.2 | 691.2 | 691.2 | 691.2 | 691.2 | 691.2 | 691.2 | 691.2 | 691.2 | 691.2 | 691.2 | 691.2 | 691.2 | 691.2 | 691.2 | 691.2 | 691.2 | 691.2 | 691.2 | 691.2 | 691.2
Rozdíl [m3/d] | 230.9096 | 89.4914 | 227.6005 | 85.0163 | 226.7491 | 83.8649 | 225.9983 | 82.8493 | 225.1477 | 81.699 | 225.4882 | 82.0972 | 225.7194 | 82.3533 | 224.97 | 81.3396 | 224.1208 | 80.1913 | 224.754 | 80.97 | 225.3876 | 81.7493 | 226.1216 | 82.6641 | 227.8682 | 84.9094
voda převzatá* z vod.s. č.326 Březová II, VOV | 0 | 0 | 0 | 0 | 0 | 0 | 0 | 0 | 0 | 0 | 0 | 0 | 0 | 0 | 0 | 0 | 0 | 0 | 0 | 0 | 0 | 0 | 0 | 0
voda předaná (směr)
bilance | 230.9096 | 89.4914 | 227.6005 | 85.0163 | 226.7491 | 83.8649 | 225.9983 | 82.8493 | 225.1477 | 81.699 | 225.4882 | 82.0972 | 225.7194 | 82.3533 | 224.97 | 81.3396 | 224.1208 | 80.1913 | 224.754 | 80.97 | 225.3876 | 81.7493 | 226.1216 | 82.6641 | 227.8682 | 84.9094
obec - potřeba vody [m3/d]
0623.009.220.01 - Chudčice | 66.6219 | 89.9396 | 70.0884 | 94.6193 | 70.9791 | 95.8218 | 71.7693 | 96.8885 | 72.6593 | 98.09 | 73.5489 | 99.291 | 74.4382 | 100.4915 | 75.2269 | 101.5564 | 76.1155 | 102.7559 | 77.0036 | 103.9549 | 77.8914 | 105.1533 | 78.6787 | 106.2163 | 79.1861 | 106.9012
0623.009.226.01 - Veverská Bitýška | 393.6685 | 511.769 | 393.5111 | 511.5644 | 393.4718 | 511.5133 | 393.4324 | 511.4621 | 393.3931 | 511.411 | 392.1629 | 509.8117 | 391.0424 | 508.3551 | 391.0031 | 508.304 | 390.9637 | 508.2528 | 389.4424 | 506.2751 | 387.921 | 504.2974 | 386.3997 | 502.3196 | 384.1457 | 499.3894
316-sk.vod. Veverská Bítýška-Chudčice | 0 | 0 | 0 | 0 | 0 | 0 | 0 | 0 | 0 | 0 | 0 | 0 | 0 | 0 | 0 | 0 | 0 | 0 | 0 | 0 | 0 | 0 | 0 | 0 | 0 | 0
zdroj - výdatnost [m3/d]
Šmelcovna-jímací zářez | 691.2 | 691.2 | 691.2 | 691.2 | 691.2 | 691.2 | 691.2 | 691.2 | 691.2 | 691.2 | 691.2 | 691.2 | 691.2 | 691.2 | 691.2 | 691.2 | 691.2 | 691.2 | 691.2 | 691.2 | 691.2 | 691.2 | 691.2 | 691.2 | 691.2 | 691.2
Poznámka:
voda převzatá* z vod.soustavy. č.326 Březová II, VOV-od r. 2015- dotace potřebného množství

## 317
Kraj : Jihomoravský | [11 empty] | Provozní skupina : |  |  | 317-Sk.vod. Kuřim-Lelekovice-Česká
Tab. VIII - VODOVOD - BILANCE POTŘEBY VODY A KRYTÍ ZDROJI
317-Sk.vod.Kuřim-Lelekovice-Česká
(číslo a název vodovodu)
| 2000 |  | 2004 |  | 2005 |  | 2006 |  | 2007 |  | 2008 |  | 2009 |  | 2010 |  | 2011 |  | 2012 |  | 2013 |  | 2014 |  | 2015
| Qp | Qd | Qp | Qd | Qp | Qd | Qp | Qd | Qp | Qd | Qp | Qd | Qp | Qd | Qp | Qd | Qp | Qd | Qp | Qd | Qp | Qd | Qp | Qd | Qp | Qd
celková potřeba vody | 1519.9945 | 2127.9923 | 1550.1805 | 2170.2527 | 1555.3485 | 2177.4878 | 1560.5003 | 2184.7004 | 1565.5847 | 2191.8186 | 1570.6918 | 2198.9685 | 1579.2773 | 2210.9882 | 1587.9923 | 2223.1893 | 1596.8064 | 2235.529 | 1593.5812 | 2231.0137 | 1590.3031 | 2226.4244 | 1587.2127 | 2222.0978 | 1584.1789 | 2217.8505
celková vydatnost zdrojů | 0 | 0 | 0 | 0 | 0 | 0 | 0 | 0 | 0 | 0 | 0 | 0 | 0 | 0 | 0 | 0 | 0 | 0 | 0 | 0 | 0 | 0 | 0 | 0 | 0 | 0
Rozdíl [m3/d] | -1519.9945 | -2127.9923 | -1550.1805 | -2170.2527 | -1555.3485 | -2177.4878 | -1560.5003 | -2184.7004 | -1565.5847 | -2191.8186 | -1570.6918 | -2198.9685 | -1579.2773 | -2210.9882 | -1587.9923 | -2223.1893 | -1596.8064 | -2235.529 | -1593.5812 | -2231.0137 | -1590.3031 | -2226.4244 | -1587.2127 | -2222.0978 | -1584.1789 | -2217.8505
voda převzatá* z vod.s. č.326 Březová II, VOV | 1519.9945 | 2127.9923 | 1550.1805 | 2170.2527 | 1555.3485 | 2177.4878 | 1560.5003 | 2184.7004 | 1565.5847 | 2191.8186 | 1570.6918 | 2198.9685 | 1579.2773 | 2210.9882 | 1587.9923 | 2223.1893 | 1596.8064 | 2235.529 | 1593.5812 | 2231.0137 | 1590.3031 | 2226.4244 | 1587.2127 | 2222.0978 | 1584.1789 | 2217.8505
voda předaná (směr)
bilance | 0 | 0 | 0 | 0 | 0 | 0 | 0 | 0 | 0 | 0 | 0 | 0 | 0 | 0 | 0 | 0 | 0 | 0 | 0 | 0 | 0 | 0 | 0 | 0 | 0 | 0
obec - potřeba vody [m3/d]
0623.009.218.01 - Česká | 83.2164 | 116.503 | 83.5509 | 116.9713 | 83.683 | 117.1563 | 83.8151 | 117.3412 | 83.8489 | 117.3884 | 83.9808 | 117.5731 | 84.0139 | 117.6195 | 84.1456 | 117.8038 | 84.2773 | 117.9882 | 82.2914 | 115.208 | 80.4047 | 112.5666 | 78.4182 | 109.7855 | 76.5313 | 107.1438
0623.009.222.01 - Kuřim | 1375.6548 | 1925.9167 | 1387.7002 | 1942.7802 | 1388.1446 | 1943.4025 | 1388.5841 | 1944.0178 | 1389.0187 | 1944.6262 | 1389.3418 | 1945.0785 | 1393.2062 | 1950.4887 | 1397.0657 | 1955.892 | 1400.9202 | 1961.2883 | 1394.8822 | 1952.8351 | 1388.7302 | 1944.2223 | 1382.6818 | 1935.7545 | 1376.6285 | 1927.2799
0623.009.223.01 - Lelekovice | 61.1233 | 85.5726 | 78.9294 | 110.5012 | 83.5208 | 116.9291 | 88.101 | 123.3414 | 92.7172 | 129.804 | 97.3692 | 136.3169 | 102.0572 | 142.88 | 106.7811 | 149.4935 | 111.6089 | 156.2524 | 116.4076 | 162.9706 | 121.1682 | 169.6355 | 126.1127 | 176.5578 | 131.0192 | 183.4268
317-Sk.vod.Kuřim-Lelekovice-Česká | 0 | 0 | 0 | 0 | 0 | 0 | 0 | 0 | 0 | 0 | 0 | 0 | 0 | 0 | 0 | 0 | 0 | 0 | 0 | 0 | 0 | 0 | 0 | 0 | 0 | 0
zdroj - výdatnost [m3/d]
bez vlastního zdroje | 0 | 0 | 0 | 0 | 0 | 0 | 0 | 0 | 0 | 0 | 0 | 0 | 0 | 0 | 0 | 0 | 0 | 0 | 0 | 0 | 0 | 0 | 0 | 0 | 0 | 0
Poznámka:
voda převzatá* z vod.soustavy. č.326 Březová II, VOV

## 318
Kraj : Jihomoravský | [11 empty] | Provozní skupina : |  |  | 318-sk.vod. Domašov
Tab. VIII - VODOVOD - BILANCE POTŘEBY VODY A KRYTÍ ZDROJI
318-sk.vod. Domašov
(číslo a název vodovodu)
| 2000 |  | 2004 |  | 2005 |  | 2006 |  | 2007 |  | 2008 |  | 2009 |  | 2010 |  | 2011 |  | 2012 |  | 2013 |  | 2014 |  | 2015
| Qp | Qd | Qp | Qd | Qp | Qd | Qp | Qd | Qp | Qd | Qp | Qd | Qp | Qd | Qp | Qd | Qp | Qd | Qp | Qd | Qp | Qd | Qp | Qd | Qp | Qd
celková potřeba vody | 147.3151 | 206.2411 | 152.1221 | 212.971 | 152.2146 | 213.1004 | 152.9072 | 214.0701 | 153.4931 | 214.8903 | 153.4066 | 214.7693 | 154.3845 | 216.1383 | 155.4743 | 217.664 | 156.4568 | 219.0395 | 157.5514 | 220.5719 | 159.3225 | 223.0515 | 161.2058 | 225.6882 | 162.9731 | 228.1623
celková vydatnost zdrojů | 328.32 | 328.32 | 328.32 | 328.32 | 328.32 | 328.32 | 328.32 | 328.32 | 328.32 | 328.32 | 328.32 | 328.32 | 328.32 | 328.32 | 328.32 | 328.32 | 328.32 | 328.32 | 328.32 | 328.32 | 328.32 | 328.32 | 328.32 | 328.32 | 328.32 | 328.32
Rozdíl [m3/d] | 181.0049 | 122.0789 | 176.1979 | 115.349 | 176.1054 | 115.2196 | 175.4128 | 114.2499 | 174.8269 | 113.4297 | 174.9134 | 113.5507 | 173.9355 | 112.1817 | 172.8457 | 110.656 | 171.8632 | 109.2805 | 170.7686 | 107.7481 | 168.9975 | 105.2685 | 167.1142 | 102.6318 | 165.3469 | 100.1577
voda převzatá* z vod.s. č.326 Březová II, VOV |  | 0 | 0 | 0 | 0 | 0 | 0 | 0 | 0 | 0 | 0 | 0 | 0 | 0 | 0 | 0 | 0 | 0 | 0 | 0 | 0 | 0 | 0 | 0
voda předaná** do sam. vod. č. 334 Javůrek |  | 0 | 0 | 0 | 0 | 0 | 0 | 0 | 0 | 0 | 0 | 0 | 0 | 0 | 0 | 0 | 0 | 0 | 0 | 0 | 0 | 0 | 0 | 0
bilance | 181.0049 | 122.0789 | 176.1979 | 115.349 | 176.1054 | 115.2196 | 175.4128 | 114.2499 | 174.8269 | 113.4297 | 174.9134 | 113.5507 | 173.9355 | 112.1817 | 172.8457 | 110.656 | 171.8632 | 109.2805 | 170.7686 | 107.7481 | 168.9975 | 105.2685 | 167.1142 | 102.6318 | 165.3469 | 100.1577
obec - potřeba vody [m3/d]
0623.014.333.01 - Domašov | 59.726 | 83.6164 | 64.3098 | 90.0337 | 65.5572 | 91.78 | 66.9157 | 93.6819 | 68.1669 | 95.4337 | 69.4388 | 97.2144 | 70.6033 | 98.8446 | 71.8792 | 100.6309 | 73.0476 | 102.2666 | 74.3276 | 104.0586 | 75.5904 | 105.8266 | 76.9651 | 107.7511 | 77.0197 | 107.8276
0623.014.343.01 - Rudka | 27.1781 | 38.0493 | 27.8695 | 39.0173 | 27.9182 | 39.0855 | 28.1418 | 39.3985 | 28.3654 | 39.7115 | 28.5889 | 40.0245 | 28.8125 | 40.3375 | 29.036 | 40.6505 | 29.2596 | 40.9634 | 29.4832 | 41.2764 | 29.7067 | 41.5894 | 29.9303 | 41.9024 | 30.1539 | 42.2154
0623.014.345.01 - Říčky | 18.274 | 25.5836 | 18.4116 | 25.7763 | 18.2369 | 25.5317 | 18.3761 | 25.7265 | 18.5153 | 25.9214 | 17.9612 | 25.1456 | 17.4071 | 24.3699 | 16.8529 | 23.5941 | 16.2988 | 22.8184 | 15.7447 | 22.0426 | 15.8839 | 22.2375 | 16.0231 | 22.4323 | 16.1623 | 22.6272
0623.014.352.01 - Zálesná Zhoř | 0 | 0 | 0 | 0 | 0 | 0 | 0 | 0 | 0 | 0 | 0 | 0 | 0 | 0 | 0 | 0 | 0 | 0 | 0 | 0 | 0 | 0 | 0 | 0 | 2.5075 | 3.5105
0623.014.334.01 - Javůrek | 42.137 | 58.9918 | 41.5312 | 58.1437 | 40.5023 | 56.7032 | 39.4737 | 55.2632 | 38.4455 | 53.8237 | 37.4177 | 52.3848 | 37.5617 | 52.5864 | 37.706 | 52.7884 | 37.8508 | 52.9911 | 37.9959 | 53.1943 | 38.1414 | 53.398 | 38.2874 | 53.6023 | 37.1297 | 51.9816
318-sk.vod. Domašov | 0 | 0 | 0 | 0 | 0 | 0 | 0 | 0 | 0 | 0 | 0 | 0 | 0 | 0 | 0 | 0 | 0 | 0 | 0 | 0 | 0 | 0 | 0 | 0 | 0 | 0
zdroj - výdatnost [m3/d]
Domašov-studna | 129.6 | 129.6 | 129.6 | 129.6 | 129.6 | 129.6 | 129.6 | 129.6 | 129.6 | 129.6 | 129.6 | 129.6 | 129.6 | 129.6 | 129.6 | 129.6 | 129.6 | 129.6 | 129.6 | 129.6 | 129.6 | 129.6 | 129.6 | 129.6 | 129.6 | 129.6
Rudka-studna | 198.72 | 198.72 | 198.72 | 198.72 | 198.72 | 198.72 | 198.72 | 198.72 | 198.72 | 198.72 | 198.72 | 198.72 | 198.72 | 198.72 | 198.72 | 198.72 | 198.72 | 198.72 | 198.72 | 198.72 | 198.72 | 198.72 | 198.72 | 198.72 | 198.72 | 198.72
Poznámka:
voda převzatá* z vod.soustavy. č.326 Březová II, VOV-od r. 2015- dotace potřebného množství
voda předaná** do sam. vod. č. 334 Javůrek- od r. 2015 možnost dotace potřebného množství

## 319
Kraj : Jihomoravský | [11 empty] | Provozní skupina : |  |  | 319-sk.vod. Přibyslavice-Lesní Hluboké
Tab. VIII - VODOVOD - BILANCE POTŘEBY VODY A KRYTÍ ZDROJI
319-sk.vod. Přibyslavice-Lesní Hluboké
(číslo a název vodovodu)
| 2000 |  | 2004 |  | 2005 |  | 2006 |  | 2007 |  | 2008 |  | 2009 |  | 2010 |  | 2011 |  | 2012 |  | 2013 |  | 2014 |  | 2015
| Qp | Qd | Qp | Qd | Qp | Qd | Qp | Qd | Qp | Qd | Qp | Qd | Qp | Qd | Qp | Qd | Qp | Qd | Qp | Qd | Qp | Qd | Qp | Qd | Qp | Qd
celková potřeba vody | 55.326 | 77.4564 | 57.3107 | 80.2349 | 57.7827 | 80.8957 | 58.314 | 81.6396 | 58.8521 | 82.3929 | 59.3968 | 83.1555 | 59.9482 | 83.9274 | 60.5062 | 84.7087 | 61.0136 | 85.4191 | 61.5844 | 86.2181 | 62.1618 | 87.0265 | 62.6865 | 87.7612 | 68.7246 | 96.2144
celková vydatnost zdrojů | 216 | 216 | 216 | 216 | 216 | 216 | 216 | 216 | 216 | 216 | 216 | 216 | 216 | 216 | 216 | 216 | 216 | 216 | 216 | 216 | 216 | 216 | 216 | 216 | 216 | 216
Rozdíl [m3/d] | 160.674 | 138.5436 | 158.6893 | 135.7651 | 158.2173 | 135.1043 | 157.686 | 134.3604 | 157.1479 | 133.6071 | 156.6032 | 132.8445 | 156.0518 | 132.0726 | 155.4938 | 131.2913 | 154.9864 | 130.5809 | 154.4156 | 129.7819 | 153.8382 | 128.9735 | 153.3135 | 128.2388 | 147.2754 | 119.7856
voda převzatá (odkud)
voda předaná (směr)
bilance | 160.674 | 138.5436 | 158.6893 | 135.7651 | 158.2173 | 135.1043 | 157.686 | 134.3604 | 157.1479 | 133.6071 | 156.6032 | 132.8445 | 156.0518 | 132.0726 | 155.4938 | 131.2913 | 154.9864 | 130.5809 | 154.4156 | 129.7819 | 153.8382 | 128.9735 | 153.3135 | 128.2388 | 147.2754 | 119.7856
obec - potřeba vody [m3/d]
0623.014.336.01 - Lesní Hluboké | 19.4978 | 27.2969 | 20.0014 | 28.002 | 20.0898 | 28.1257 | 20.2322 | 28.3251 | 20.3759 | 28.5263 | 20.4657 | 28.6519 | 20.6114 | 28.8559 | 20.7584 | 29.0618 | 20.8495 | 29.1893 | 20.9985 | 29.398 | 21.1489 | 29.6085 | 21.2413 | 29.7378 | 21.3937 | 29.9511
0623.014.341.01 - Přibyslavice | 35.8282 | 50.1595 | 37.3092 | 52.2329 | 37.6929 | 52.77 | 38.0818 | 53.3145 | 38.4761 | 53.8666 | 38.9311 | 54.5035 | 39.3368 | 55.0715 | 39.7478 | 55.6469 | 40.1641 | 56.2298 | 40.5858 | 56.8202 | 41.0129 | 57.418 | 41.4453 | 58.0234 | 41.883 | 58.6362
0623.014.341.02 - Radoškov | 0 | 0 | 0 | 0 | 0 | 0 | 0 | 0 | 0 | 0 | 0 | 0 | 0 | 0 | 0 | 0 | 0 | 0 | 0 | 0 | 0 | 0 | 0 | 0 | 5.4479 | 7.6271
319-sk.vod. Přibyslavice-Lesní Hluboké | 0 | 0 | 0 | 0 | 0 | 0 | 0 | 0 | 0 | 0 | 0 | 0 | 0 | 0 | 0 | 0 | 0 | 0 | 0 | 0 | 0 | 0 | 0 | 0 | 0 | 0
zdroj - výdatnost [m3/d]
JÚ Sv. František -2 studny | 216 | 216 | 216 | 216 | 216 | 216 | 216 | 216 | 216 | 216 | 216 | 216 | 216 | 216 | 216 | 216 | 216 | 216 | 216 | 216 | 216 | 216 | 216 | 216 | 216 | 216
Poznámka:

## 320
Kraj : Jihomoravský | [11 empty] | Provozní skupina : |  |  | 320-sk.vod. Říčany
Tab. VIII - VODOVOD - BILANCE POTŘEBY VODY A KRYTÍ ZDROJI
320-sk.vod. Říčany
(číslo a název vodovodu)
| 2000 |  | 2004 |  | 2005 |  | 2006 |  | 2007 |  | 2008 |  | 2009 |  | 2010 |  | 2011 |  | 2012 |  | 2013 |  | 2014 |  | 2015
| Qp | Qd | Qp | Qd | Qp | Qd | Qp | Qd | Qp | Qd | Qp | Qd | Qp | Qd | Qp | Qd | Qp | Qd | Qp | Qd | Qp | Qd | Qp | Qd | Qp | Qd
celková potřeba vody | 239.0932 | 334.7304 | 247.6852 | 346.7592 | 249.887 | 349.8419 | 252.1071 | 352.9499 | 254.3453 | 356.0834 | 256.6017 | 359.2424 | 258.8762 | 362.4267 | 261.169 | 365.6365 | 263.4798 | 368.8718 | 265.7461 | 372.0446 | 266.2272 | 372.718 | 268.5902 | 376.0262 | 270.9713 | 379.3598
celková vydatnost zdrojů | 267.84 | 267.84 | 267.84 | 267.84 | 371.52 | 371.52 | 371.52 | 371.52 | 371.52 | 371.52 | 371.52 | 371.52 | 371.52 | 371.52 | 371.52 | 371.52 | 371.52 | 371.52 | 371.52 | 371.52 | 371.52 | 371.52 | 371.52 | 371.52 | 371.52 | 371.52
Rozdíl [m3/d] | 28.7468 | -66.8904 | 20.1548 | -78.9192 | 121.633 | 21.6781 | 119.4129 | 18.5701 | 117.1747 | 15.4366 | 114.9183 | 12.2776 | 112.6438 | 9.0933 | 110.351 | 5.8835 | 108.0402 | 2.6482 | 105.7739 | -0.52458 | 105.2928 | -1.198 | 102.9298 | -4.5062 | 100.5487 | -7.8398
voda převzatá* z vod.s. č.326 Březová II, VOV | 0 | 0 | 0 | 0 | 0 | 0 | 0 | 0 | 0 | 0 | 0 | 0 | 0 | 0 | 0 | 0 | 0 | 0 | 0 | 0 | 0 | 0 | 0 | 0
voda předaná (směr)
bilance | 28.7468 | -66.8904 | 20.1548 | -78.9192 | 121.633 | 21.6781 | 119.4129 | 18.5701 | 117.1747 | 15.4366 | 114.9183 | 12.2776 | 112.6438 | 9.0933 | 110.351 | 5.8835 | 108.0402 | 2.6482 | 105.7739 | -0.52458 | 105.2928 | -1.198 | 102.9298 | -4.5062 | 100.5487 | -7.8398
obec - potřeba vody [m3/d]
0623.014.339.01 - Ostrovačice | 44.5726 | 62.4016 | 49.6807 | 69.553 | 51.0144 | 71.4202 | 52.3674 | 73.3144 | 53.7397 | 75.2356 | 55.1313 | 77.1838 | 56.5422 | 79.159 | 57.9723 | 81.1612 | 59.4218 | 83.1905 | 60.8277 | 85.1588 | 62.3134 | 87.2387 | 63.8183 | 89.3456 | 65.3425 | 91.4795
0623.014.344.01 - Říčany | 194.5205 | 272.3288 | 198.0044 | 277.2062 | 198.8726 | 278.4217 | 199.7397 | 279.6355 | 200.6056 | 280.8478 | 201.4704 | 282.0586 | 202.3341 | 283.2677 | 203.1966 | 284.4753 | 204.0581 | 285.6813 | 204.9184 | 286.8857 | 203.9138 | 285.4793 | 204.7719 | 286.6806 | 205.6288 | 287.8804
320-sk.vod. Říčany | 0 | 0 | 0 | 0 | 0 | 0 | 0 | 0 | 0 | 0 | 0 | 0 | 0 | 0 | 0 | 0 | 0 | 0 | 0 | 0 | 0 | 0 | 0 | 0 | 0 | 0
zdroj - výdatnost [m3/d]
Říčany-vrty HV105,106 | 267.84 | 267.84 | 267.84 | 267.84 | 371.52 | 371.52 | 371.52 | 371.52 | 371.52 | 371.52 | 371.52 | 371.52 | 371.52 | 371.52 | 371.52 | 371.52 | 371.52 | 371.52 | 371.52 | 371.52 | 371.52 | 371.52 | 371.52 | 371.52 | 371.52 | 371.52
Poznámka:
voda převzatá* z vod.soustavy. č.326 Březová II, VOV-od r. 2015- dotace potřebného množství
Říčany-vrty HV105,106 - Q=3,1l/s a po regeneraci v r. 2005 Q=4,3l/s

## 321
Kraj : Jihomoravský | [11 empty] | Provozní skupina : |  |  | 321-Sk.vod. Moravany-Nebovidy-Modřice
Tab. VIII - VODOVOD - BILANCE POTŘEBY VODY A KRYTÍ ZDROJI
321-Sk.vod.Moravany-Nebovidy-Modřice
(číslo a název vodovodu)
| 2000 |  | 2004 |  | 2005 |  | 2006 |  | 2007 |  | 2008 |  | 2009 |  | 2010 |  | 2011 |  | 2012 |  | 2013 |  | 2014 |  | 2015
| Qp | Qd | Qp | Qd | Qp | Qd | Qp | Qd | Qp | Qd | Qp | Qd | Qp | Qd | Qp | Qd | Qp | Qd | Qp | Qd | Qp | Qd | Qp | Qd | Qp | Qd
celková potřeba vody | 1646.4767 | 2305.0674 | 1665.0235 | 2331.033 | 1656.3224 | 2318.8513 | 1663.915 | 2329.4811 | 1671.4796 | 2340.0715 | 1679.2243 | 2350.9141 | 1689.4848 | 2365.2787 | 1699.9267 | 2379.8973 | 1710.3377 | 2394.4728 | 1689.217 | 2364.9037 | 1668.2892 | 2335.6049 | 1647.5457 | 2306.564 | 1626.7686 | 2277.476
celková vydatnost zdrojů | 0 | 0 | 0 | 0 | 0 | 0 | 0 | 0 | 0 | 0 | 0 | 0 | 0 | 0 | 0 | 0 | 0 | 0 | 0 | 0 | 0 | 0 | 0 | 0 | 0 | 0
Rozdíl [m3/d] | -1646.4767 | -2305.0674 | -1665.0235 | -2331.033 | -1656.3224 | -2318.8513 | -1663.915 | -2329.4811 | -1671.4796 | -2340.0715 | -1679.2243 | -2350.9141 | -1689.4848 | -2365.2787 | -1699.9267 | -2379.8973 | -1710.3377 | -2394.4728 | -1689.217 | -2364.9037 | -1668.2892 | -2335.6049 | -1647.5457 | -2306.564 | -1626.7686 | -2277.476
voda převzatá* z vod.s. č.326 Březová II, VOV | 1646.4767 | 2305.0674 | 1665.0235 | 2331.033 | 1656.3224 | 2318.8513 | 1663.915 | 2329.4811 | 1671.4796 | 2340.0715 | 1679.2243 | 2350.9141 | 1689.4848 | 2365.2787 | 1699.9267 | 2379.8973 | 1710.3377 | 2394.4728 | 1689.217 | 2364.9037 | 1668.2892 | 2335.6049 | 1647.5457 | 2306.564 | 1626.7686 | 2277.476
voda předaná (směr)
bilance | 0 | 0 | 0 | 0 | 0 | 0 | 0 | 0 | 0 | 0 | 0 | 0 | 0 | 0 | 0 | 0 | 0 | 0 | 0 | 0 | 0 | 0 | 0 | 0 | 0 | 0
obec - potřeba vody [m3/d]
0623.016.384.01 - Modřice | 1454.7945 | 2036.7123 | 1468.8673 | 2056.4142 | 1460.496 | 2044.6944 | 1468.7614 | 2056.266 | 1476.9979 | 2067.797 | 1485.4134 | 2079.5788 | 1493.7985 | 2091.3179 | 1502.3641 | 2103.3098 | 1510.898 | 2115.2571 | 1488.0175 | 2083.2245 | 1465.211 | 2051.2954 | 1442.5878 | 2019.6229 | 1419.93 | 1987.902
0623.016.386.01 - Moravany | 167.9507 | 235.131 | 167.7399 | 234.8359 | 166.2388 | 232.7343 | 164.3948 | 230.1527 | 162.5518 | 227.5725 | 160.7097 | 224.9936 | 161.4138 | 225.9793 | 162.1189 | 226.9664 | 162.8249 | 227.9549 | 163.4134 | 228.7788 | 164.1209 | 229.7693 | 164.8294 | 230.7611 | 165.5389 | 231.7544
0623.016.387.01 - Nebovidy | 23.7315 | 33.2241 | 28.4164 | 39.7829 | 29.5876 | 41.4226 | 30.7588 | 43.0623 | 31.93 | 44.702 | 33.1012 | 46.3417 | 34.2724 | 47.9814 | 35.4437 | 49.6211 | 36.6149 | 51.2608 | 37.7861 | 52.9005 | 38.9573 | 54.5402 | 40.1285 | 56.1799 | 41.2997 | 57.8196
321-Sk.vod.Moravany-Nebovidy-Modřice | 0 | 0 | 0 | 0 | 0 | 0 | 0 | 0 | 0 | 0 | 0 | 0 | 0 | 0 | 0 | 0 | 0 | 0 | 0 | 0 | 0 | 0 | 0 | 0 | 0 | 0
zdroj - výdatnost [m3/d]
bez vlastního zdroje | 0 | 0 | 0 | 0 | 0 | 0 | 0 | 0 | 0 | 0 | 0 | 0 | 0 | 0 | 0 | 0 | 0 | 0 | 0 | 0 | 0 | 0 | 0 | 0 | 0 | 0
Poznámka:
voda převzatá* z vod.soustavy. č.326 Březová II, VOV

## 322
Kraj : Jihomoravský | [11 empty] | Provozní skupina : |  |  | 322-sk.vod. Všechovice-Skalička
Tab. VIII - VODOVOD - BILANCE POTŘEBY VODY A KRYTÍ ZDROJI
322-Sk.vod. Všechovice-Skalička
(číslo a název vodovodu)
| 2000 |  | 2004 |  | 2005 |  | 2006 |  | 2007 |  | 2008 |  | 2009 |  | 2010 |  | 2011 |  | 2012 |  | 2013 |  | 2014 |  | 2015
| Qp | Qd | Qp | Qd | Qp | Qd | Qp | Qd | Qp | Qd | Qp | Qd | Qp | Qd | Qp | Qd | Qp | Qd | Qp | Qd | Qp | Qd | Qp | Qd | Qp | Qd
celková potřeba vody | 20.9315 | 29.3041 | 21.9876 | 30.7826 | 21.8806 | 30.6329 | 21.9688 | 30.7563 | 22.2529 | 31.1541 | 22.3805 | 31.3328 | 22.6643 | 31.73 | 22.9481 | 32.1273 | 23.1519 | 32.4126 | 23.4357 | 32.81 | 23.7196 | 33.2074 | 23.9235 | 33.4929 | 24.2075 | 33.8905
celková vydatnost zdrojů | 43.2 | 43.2 | 43.2 | 43.2 | 43.2 | 43.2 | 146.88 | 146.88 | 146.88 | 146.88 | 146.88 | 146.88 | 146.88 | 146.88 | 146.88 | 146.88 | 146.88 | 146.88 | 146.88 | 146.88 | 146.88 | 146.88 | 146.88 | 146.88 | 146.88 | 146.88
Rozdíl [m3/d] | 22.2685 | 13.8959 | 21.2124 | 12.4174 | 21.3194 | 12.5671 | 124.9112 | 116.1237 | 124.6271 | 115.7259 | 124.4995 | 115.5472 | 124.2157 | 115.15 | 123.9319 | 114.7527 | 123.7281 | 114.4674 | 123.4443 | 114.07 | 123.1604 | 113.6726 | 122.9565 | 113.3871 | 122.6725 | 112.9895
voda převzatá (odkud)
voda předaná (směr)
bilance | 22.2685 | 13.8959 | 21.2124 | 12.4174 | 21.3194 | 12.5671 | 124.9112 | 116.1237 | 124.6271 | 115.7259 | 124.4995 | 115.5472 | 124.2157 | 115.15 | 123.9319 | 114.7527 | 123.7281 | 114.4674 | 123.4443 | 114.07 | 123.1604 | 113.6726 | 122.9565 | 113.3871 | 122.6725 | 112.9895
obec - potřeba vody [m3/d]
0623.017.436.01 - Skalička | 8.8493 | 12.389 | 9.0232 | 12.6325 | 9.0667 | 12.6933 | 9.1101 | 12.7542 | 9.1536 | 12.8151 | 9.1205 | 12.7686 | 9.1634 | 12.8288 | 9.2064 | 12.889 | 9.2494 | 12.9492 | 9.2924 | 13.0094 | 9.3354 | 13.0696 | 9.3784 | 13.1297 | 9.4214 | 13.1899
0623.017.446.01 - Všechovice | 12.0822 | 16.9151 | 12.9644 | 18.1501 | 12.814 | 17.9395 | 12.8586 | 18.0021 | 13.0993 | 18.3391 | 13.2601 | 18.5641 | 13.5008 | 18.9012 | 13.7416 | 19.2383 | 13.9025 | 19.4635 | 14.1433 | 19.8007 | 14.3842 | 20.1379 | 14.5451 | 20.3632 | 14.7861 | 20.7005
322-Sk.vod. Všechovice-Skalička | 0 | 0 | 0 | 0 | 0 | 0 | 0 | 0 | 0 | 0 | 0 | 0 | 0 | 0 | 0 | 0 | 0 | 0 | 0 | 0 | 0 | 0 | 0 | 0 | 0 | 0
zdroj - výdatnost [m3/d]
Všechovice-vrt HV2 | 43.2 | 43.2 | 43.2 | 43.2 | 43.2 | 43.2 | 43.2 | 43.2 | 43.2 | 43.2 | 43.2 | 43.2 | 43.2 | 43.2 | 43.2 | 43.2 | 43.2 | 43.2 | 43.2 | 43.2 | 43.2 | 43.2 | 43.2 | 43.2 | 43.2 | 43.2
Skalička-vrt- od r. 2006* | 0 | 0 | 0 | 0 | 0 | 0 | 103.68 | 103.68 | 103.68 | 103.68 | 103.68 | 103.68 | 103.68 | 103.68 | 103.68 | 103.68 | 103.68 | 103.68 | 103.68 | 103.68 | 103.68 | 103.68 | 103.68 | 103.68 | 103.68 | 103.68
Poznámka:
Skalička-vrt- od r. 2006*- obec Skalička bude zásobena z vlastního zdroje ( technicky budou oba zdroje propojeny)

## 323
Kraj : Jihomoravský | [11 empty] | Provozní skupina : |  |  | 323-sk.vod. Rohozec
Tab. VIII - VODOVOD - BILANCE POTŘEBY VODY A KRYTÍ ZDROJI
323-Sk.vod. Rohozec
(číslo a název vodovodu)
| 2000 |  | 2004 |  | 2005 |  | 2006 |  | 2007 |  | 2008 |  | 2009 |  | 2010 |  | 2011 |  | 2012 |  | 2013 |  | 2014 |  | 2015
| Qp | Qd | Qp | Qd | Qp | Qd | Qp | Qd | Qp | Qd | Qp | Qd | Qp | Qd | Qp | Qd | Qp | Qd | Qp | Qd | Qp | Qd | Qp | Qd | Qp | Qd
celková potřeba vody | 20.074 | 28.1036 | 20.5319 | 28.7446 | 20.6498 | 28.9097 | 20.8246 | 29.1544 | 20.9428 | 29.32 | 21.0611 | 29.4855 | 21.1793 | 29.6511 | 21.3558 | 29.8982 | 21.4744 | 30.0642 | 21.5193 | 30.1271 | 21.6375 | 30.2925 | 21.8153 | 30.5415 | 21.9338 | 30.7074
celková vydatnost zdrojů | 95.04 | 95.04 | 95.04 | 95.04 | 95.04 | 95.04 | 95.04 | 95.04 | 95.04 | 95.04 | 95.04 | 95.04 | 95.04 | 95.04 | 95.04 | 95.04 | 95.04 | 95.04 | 95.04 | 95.04 | 95.04 | 95.04 | 95.04 | 95.04 | 95.04 | 95.04
Rozdíl [m3/d] | 74.966 | 66.9364 | 74.5081 | 66.2954 | 74.3902 | 66.1303 | 74.2154 | 65.8856 | 74.0972 | 65.72 | 73.9789 | 65.5545 | 73.8607 | 65.3889 | 73.6842 | 65.1418 | 73.5656 | 64.9758 | 73.5207 | 64.9129 | 73.4025 | 64.7475 | 73.2247 | 64.4985 | 73.1062 | 64.3326
voda převzatá (odkud)
voda předaná (směr)
bilance | 74.966 | 66.9364 | 74.5081 | 66.2954 | 74.3902 | 66.1303 | 74.2154 | 65.8856 | 74.0972 | 65.72 | 73.9789 | 65.5545 | 73.8607 | 65.3889 | 73.6842 | 65.1418 | 73.5656 | 64.9758 | 73.5207 | 64.9129 | 73.4025 | 64.7475 | 73.2247 | 64.4985 | 73.1062 | 64.3326
obec - potřeba vody [m3/d]
0621.017.434.01 - Rohozec | 16.7863 | 23.5008 | 17.1117 | 23.9564 | 17.2102 | 24.0942 | 17.3086 | 24.2321 | 17.4071 | 24.3699 | 17.5056 | 24.5078 | 17.604 | 24.6457 | 17.7025 | 24.7835 | 17.801 | 24.9214 | 17.8258 | 24.9561 | 17.9238 | 25.0933 | 18.0218 | 25.2306 | 18.1199 | 25.3678
0621.017.447.01 - Zhoř | 3.2877 | 4.6027 | 3.4202 | 4.7883 | 3.4396 | 4.8155 | 3.5159 | 4.9223 | 3.5357 | 4.95 | 3.5555 | 4.9777 | 3.5753 | 5.0054 | 3.6533 | 5.1147 | 3.6735 | 5.1428 | 3.6936 | 5.171 | 3.7137 | 5.1992 | 3.7935 | 5.3109 | 3.814 | 5.3396
323-Sk.vod. Rohozec | 0 | 0 | 0 | 0 | 0 | 0 | 0 | 0 | 0 | 0 | 0 | 0 | 0 | 0 | 0 | 0 | 0 | 0 | 0 | 0 | 0 | 0 | 0 | 0 | 0 | 0
zdroj - výdatnost [m3/d]
Zhoř-2 studny | 95.04 | 95.04 | 95.04 | 95.04 | 95.04 | 95.04 | 95.04 | 95.04 | 95.04 | 95.04 | 95.04 | 95.04 | 95.04 | 95.04 | 95.04 | 95.04 | 95.04 | 95.04 | 95.04 | 95.04 | 95.04 | 95.04 | 95.04 | 95.04 | 95.04 | 95.04
Poznámka:

## 324
Kraj : Jihomoravský | [11 empty] | Provozní skupina : |  |  | 324-sk.vod. Lomnice-Brusná-Řepka
Tab. VIII - VODOVOD - BILANCE POTŘEBY VODY A KRYTÍ ZDROJI
324-sk.vod. Lomnice-Brusná-Řepka
(číslo a název vodovodu)
| 2000 |  | 2004 |  | 2005 |  | 2006 |  | 2007 |  | 2008 |  | 2009 |  | 2010 |  | 2011 |  | 2012 |  | 2013 |  | 2014 |  | 2015
| Qp | Qd | Qp | Qd | Qp | Qd | Qp | Qd | Qp | Qd | Qp | Qd | Qp | Qd | Qp | Qd | Qp | Qd | Qp | Qd | Qp | Qd | Qp | Qd | Qp | Qd
celková potřeba vody | 192.7836 | 269.897 | 175.8088 | 246.1323 | 159.0707 | 222.699 | 159.616 | 223.4625 | 160.1613 | 224.2259 | 160.7066 | 224.9893 | 161.2519 | 225.7527 | 161.7972 | 226.5161 | 162.3425 | 227.2795 | 162.8878 | 228.043 | 163.4331 | 228.8064 | 163.9784 | 229.5698 | 164.5237 | 230.3332
celková vydatnost zdrojů | 311.04 | 311.04 | 311.04 | 311.04 | 311.04 | 311.04 | 311.04 | 311.04 | 311.04 | 311.04 | 311.04 | 311.04 | 311.04 | 311.04 | 311.04 | 311.04 | 311.04 | 311.04 | 311.04 | 311.04 | 311.04 | 311.04 | 311.04 | 311.04 | 311.04 | 311.04
Rozdíl [m3/d] | 118.2564 | 41.143 | 135.2312 | 64.9077 | 151.9693 | 88.341 | 151.424 | 87.5775 | 150.8787 | 86.8141 | 150.3334 | 86.0507 | 149.7881 | 85.2873 | 149.2428 | 84.5239 | 148.6975 | 83.7605 | 148.1522 | 82.997 | 147.6069 | 82.2336 | 147.0616 | 81.4702 | 146.5163 | 80.7068
voda převzatá* z vod.s. č.326 Březová II, VOV | 0 | 0 | 0 | 0 | 0 | 0 | 0 | 0 | 0 | 0 | 0 | 0 | 0 | 0 | 0 | 0 | 0 | 0 | 0 | 0 | 0 | 0 | 0 | 0
voda předaná (směr)
bilance | 118.2564 | 41.143 | 135.2312 | 64.9077 | 151.9693 | 88.341 | 151.424 | 87.5775 | 150.8787 | 86.8141 | 150.3334 | 86.0507 | 149.7881 | 85.2873 | 149.2428 | 84.5239 | 148.6975 | 83.7605 | 148.1522 | 82.997 | 147.6069 | 82.2336 | 147.0616 | 81.4702 | 146.5163 | 80.7068
obec - potřeba vody [m3/d]
0621.017.425.01 - Brusná | 8.9096 | 12.4734 | 4.826 | 6.7564 | 4.8417 | 6.7784 | 4.8575 | 6.8005 | 4.8732 | 6.8225 | 4.889 | 6.8446 | 4.9047 | 6.8666 | 4.9205 | 6.8886 | 4.9362 | 6.9107 | 4.9519 | 6.9327 | 4.9677 | 6.9548 | 4.9834 | 6.9768 | 4.9992 | 6.9988
0621.017.425.02 - Lomnice | 183.874 | 257.4236 | 168.7088 | 236.1924 | 151.955 | 212.7371 | 152.4846 | 213.4784 | 153.0141 | 214.2198 | 153.5437 | 214.9612 | 154.0732 | 215.7025 | 154.6028 | 216.4439 | 155.1324 | 217.1853 | 155.6619 | 217.9267 | 156.1915 | 218.668 | 156.721 | 219.4094 | 157.2506 | 220.1508
0621.017.425.03 - Řepka | 0 | 0 | 2.274 | 3.1836 | 2.274 | 3.1836 | 2.274 | 3.1836 | 2.274 | 3.1836 | 2.274 | 3.1836 | 2.274 | 3.1836 | 2.274 | 3.1836 | 2.274 | 3.1836 | 2.274 | 3.1836 | 2.274 | 3.1836 | 2.274 | 3.1836 | 2.274 | 3.1836
324-sk.vod. Lomnice-Brusná-Řepka | 0 | 0 | 0 | 0 | 0 | 0 | 0 | 0 | 0 | 0 | 0 | 0 | 0 | 0 | 0 | 0 | 0 | 0 | 0 | 0 | 0 | 0 | 0 | 0 | 0 | 0
zdroj - výdatnost [m3/d]
Lomnice-Šudlajka-vrt. | 172.8 | 172.8 | 172.8 | 172.8 | 172.8 | 172.8 | 172.8 | 172.8 | 172.8 | 172.8 | 172.8 | 172.8 | 172.8 | 172.8 | 172.8 | 172.8 | 172.8 | 172.8 | 172.8 | 172.8 | 172.8 | 172.8 | 172.8 | 172.8 | 172.8 | 172.8
Lomnice-vrt HV 13 | 129.6 | 129.6 | 129.6 | 129.6 | 129.6 | 129.6 | 129.6 | 129.6 | 129.6 | 129.6 | 129.6 | 129.6 | 129.6 | 129.6 | 129.6 | 129.6 | 129.6 | 129.6 | 129.6 | 129.6 | 129.6 | 129.6 | 129.6 | 129.6 | 129.6 | 129.6
Brusná-pramen.jímka | 8.64 | 8.64 | 8.64 | 8.64 | 8.64 | 8.64 | 8.64 | 8.64 | 8.64 | 8.64 | 8.64 | 8.64 | 8.64 | 8.64 | 8.64 | 8.64 | 8.64 | 8.64 | 8.64 | 8.64 | 8.64 | 8.64 | 8.64 | 8.64 | 8.64 | 8.64
Poznámka:
voda převzatá* z vod.soustavy. č.326 Březová II, VOV-od r. 2015- dotace potřebného množství

## 325
Kraj : Jihomoravský | [11 empty] | Provozní skupina : |  |  | 325-sk.vod. Zbýšov-Zakřany
Tab. VIII - VODOVOD - BILANCE POTŘEBY VODY A KRYTÍ ZDROJI
325-sk.vod. Zbýšov-Zakřany
(číslo a název vodovodu)
| 2000 |  | 2004 |  | 2005 |  | 2006 |  | 2007 |  | 2008 |  | 2009 |  | 2010 |  | 2011 |  | 2012 |  | 2013 |  | 2014 |  | 2015
| Qp | Qd | Qp | Qd | Qp | Qd | Qp | Qd | Qp | Qd | Qp | Qd | Qp | Qd | Qp | Qd | Qp | Qd | Qp | Qd | Qp | Qd | Qp | Qd | Qp | Qd
celková potřeba vody | 759.4521 | 1063.2329 | 755.4931 | 1057.6903 | 744.6483 | 1042.5076 | 733.6965 | 1027.1751 | 722.8463 | 1011.9848 | 711.9937 | 996.7911 | 714.3044 | 1000.0262 | 716.5057 | 1003.108 | 718.8111 | 1006.3355 | 713.1603 | 998.4245 | 707.5072 | 990.5101 | 701.7423 | 982.4392 | 696.0837 | 974.5172
celková vydatnost zdrojů | 1468.8 | 1468.8 | 1468.8 | 1468.8 | 1468.8 | 1468.8 | 1468.8 | 1468.8 | 1468.8 | 1468.8 | 1468.8 | 1468.8 | 1468.8 | 1468.8 | 1468.8 | 1468.8 | 1468.8 | 1468.8 | 1468.8 | 1468.8 | 1468.8 | 1468.8 | 1468.8 | 1468.8 | 1468.8 | 1468.8
Rozdíl [m3/d] | 709.3479 | 405.5671 | 713.3069 | 411.1097 | 724.1517 | 426.2924 | 735.1035 | 441.6249 | 745.9537 | 456.8152 | 756.8063 | 472.0089 | 754.4956 | 468.7738 | 752.2943 | 465.692 | 749.9889 | 462.4645 | 755.6397 | 470.3755 | 761.2928 | 478.2899 | 767.0577 | 486.3608 | 772.7163 | 494.2828
voda převzatá* z vod.s. č.326 Březová II, VOV |  | 0 | 0 | 0 | 0 | 0 | 0 | 0 | 0 | 0 | 0 | 0 | 0 | 0 | 0 | 0 | 0 | 0 | 0 | 0 | 0 | 0 | 0 | 0
voda předaná (směr)
bilance | 709.3479 | 405.5671 | 713.3069 | 411.1097 | 724.1517 | 426.2924 | 735.1035 | 441.6249 | 745.9537 | 456.8152 | 756.8063 | 472.0089 | 754.4956 | 468.7738 | 752.2943 | 465.692 | 749.9889 | 462.4645 | 755.6397 | 470.3755 | 761.2928 | 478.2899 | 767.0577 | 486.3608 | 772.7163 | 494.2828
obec - potřeba vody [m3/d]
0623.014.355.01 - Zbýšov | 709.589 | 993.4247 | 705.261 | 987.3654 | 694.3239 | 972.0535 | 683.2798 | 956.5918 | 672.3373 | 941.2723 | 661.3925 | 925.9494 | 663.6109 | 929.0553 | 665.72 | 932.008 | 667.9331 | 935.1063 | 662.19 | 927.0661 | 656.4446 | 919.0225 | 650.5874 | 910.8224 | 644.8366 | 902.7712
0623.014.351.01 - Zakřany | 49.863 | 69.8082 | 50.2321 | 70.325 | 50.3244 | 70.4541 | 50.4167 | 70.5833 | 50.5089 | 70.7125 | 50.6012 | 70.8417 | 50.6935 | 70.9709 | 50.7858 | 71.1001 | 50.878 | 71.2292 | 50.9703 | 71.3584 | 51.0626 | 71.4876 | 51.1548 | 71.6168 | 51.2471 | 71.746
325-sk.vod. Zbýšov-Zakřany | 0 | 0 | 0 | 0 | 0 | 0 | 0 | 0 | 0 | 0 | 0 | 0 | 0 | 0 | 0 | 0 | 0 | 0 | 0 | 0 | 0 | 0 | 0 | 0 | 0 | 0
zdroj - výdatnost [m3/d]
jímací zářezy | 1036.8 | 1036.8 | 1036.8 | 1036.8 | 1036.8 | 1036.8 | 1036.8 | 1036.8 | 1036.8 | 1036.8 | 1036.8 | 1036.8 | 1036.8 | 1036.8 | 1036.8 | 1036.8 | 1036.8 | 1036.8 | 1036.8 | 1036.8 | 1036.8 | 1036.8 | 1036.8 | 1036.8 | 1036.8 | 1036.8
2 vrty | 432 | 432 | 432 | 432 | 432 | 432 | 432 | 432 | 432 | 432 | 432 | 432 | 432 | 432 | 432 | 432 | 432 | 432 | 432 | 432 | 432 | 432 | 432 | 432 | 432 | 432
Poznámka:
voda převzatá* z vod.soustavy. č.326 Březová II, VOV-od r. 2015- dotace potřebného množství

## 326
Kraj : Jihomoravský | [11 empty] | Provozní skupina : |  |  | 326-vodárenská soustava Březová II,VOV
Tab. VIII - VODOVOD - BILANCE POTŘEBY VODY A KRYTÍ ZDROJI
326-vodárenská soustava Březová II,VOV
(číslo a název vodovodu)
| 2000 |  | 2004 |  | 2005 |  | 2006 |  | 2007 |  | 2008 |  | 2009 |  | 2010 |  | 2011 |  | 2012 |  | 2013 |  | 2014 |  | 2015
| Qp | Qd | Qp | Qd | Qp | Qd | Qp | Qd | Qp | Qd | Qp | Qd | Qp | Qd | Qp | Qd | Qp | Qd | Qp | Qd | Qp | Qd | Qp | Qd | Qp | Qd
celková potřeba vody | 0 | 0 | 0 | 0 | 0 | 0 | 0 | 0 | 0 | 0 | 0 | 0 | 0 | 0 | 0 | 0 | 0 | 0 | 0 | 0 | 0 | 0 | 0 | 0 | 0 | 0
celková vydatnost zdrojů | 166752 | 166752 | 166752 | 166752 | 166752 | 166752 | 166752 | 166752 | 166752 | 166752 | 166752 | 166752 | 166752 | 166752 | 166752 | 166752 | 166752 | 166752 | 166752 | 166752 | 166752 | 166752 | 166752 | 166752 | 166752 | 166752
Rozdíl [m3/d] | 166752 | 166752 | 166752 | 166752 | 166752 | 166752 | 166752 | 166752 | 166752 | 166752 | 166752 | 166752 | 166752 | 166752 | 166752 | 166752 | 166752 | 166752 | 166752 | 166752 | 166752 | 166752 | 166752 | 166752 | 166752 | 166752
voda předaná do sam.vod.č.339 Želešice | -143.5671 | -200.994 | -146.9349 | -205.7089 | -147.8284 | -206.9598 | -148.6487 | -208.1081 | -149.4674 | -209.2544 | -148.879 | -208.4306 | -148.2151 | -207.5011 | -147.5496 | -206.5695 | -148.4401 | -207.8162 | -149.2528 | -208.954 | -150.0641 | -210.0897 | -150.9531 | -211.3343 | -151.762 | -212.4668
voda předaná* do sam.vod.č.350 Vev. Knínice | 0 | 0 | 0 | 0 | 0 | 0 | 0 | 0 | 0 | 0 | 0 | 0 | 0 | 0 | 0 | 0 | 0 | 0 | 0 | 0 | 0 | 0 | 0 | 0
voda předaná* do sam.vod.č.352 Ostopovice | 0 | 0 | 0 | 0 | 0 | 0 | 0 | 0 | 0 | 0 | 0 | 0 | 0 | 0 | 0 | 0 | 0 | 0 | 0 | 0 | 0 | 0 | 0 | 0
voda předaná* do sam.vod.č.353 Hvozdec | 0 | 0 | 0 | 0 | 0 | 0 | 0 | 0 | 0 | 0 | 0 | 0 | 0 | 0 | 0 | 0 | 0 | 0 | 0 | 0 | 0 | 0 | 0 | 0
voda předaná* do sam.vod.č.366 Vranov |  |  | 0 | 0 | 0 | 0 | 0 | 0 | 0 | 0 | -36.1087 | -50.5522 | -36.8031 | -51.5244 | -37.4975 | -52.4965 | -38.1919 | -53.4687 | -38.8864 | -54.4409 | -39.5808 | -55.4131 | -40.2752 | -56.3852 | -40.9696 | -57.3574
voda předaná* do sam.vod.č.369 Štěpánovice | 0 | 0 | 0 | 0 | 0 | 0 | -32.96 | -46.144 | -32.96 | -46.144 | -32.88 | -46.032 | -32.88 | -46.032 | -32.88 | -46.032 | -32.8 | -45.92 | -32.8 | -45.92 | -32.8 | -45.92 | -32.72 | -45.808 | -32.72 | -45.808
voda předaná* do sk. vod.č.301Tišnov | 0 | 0 | 0 | 0 | 0 | 0 | 0 | 0 | 0 | 0 | 0 | 0
voda předaná* do sk. vod.č.302 Židlochovice | 0 | 0 | 0 | 0 | 0 | 0 | -1447.8347 | -1905.1053 | -1452.5701 | -1911.7348 | -1465.3122 | -1929.7138 | -1479.2905 | -1949.2834 | -1493.3301 | -1969.0788 | -1508.5886 | -1990.4408 | -1523.8397 | -2011.9323 | -1539.4095 | -2033.7301 | -1554.8633 | -2055.5053 | -1570.5278 | -2077.4357
voda předaná* do sk. vod.č.303 Ivančice- Rosice | 0 | 0 | 0 | 0 | 0 | 0 | 0 | 0 | 0 | 0 | 0 | 0 | 0 | 0 | 0 | 0 | 0 | 0 | 0 | 0 | 0 | 0 | 0 | 0
voda předaná* do sk. vod.č.304 Drásov | -222.2082 | -311.0915 | -219.5039 | -307.3055 | -224.137 | -313.7918 | -226.0687 | -316.4961 | -228.1111 | -319.3556 | -230.1799 | -322.2518 | -232.4494 | -325.4291 | -234.7161 | -328.6026 | -237.0361 | -331.8505 | -239.2933 | -335.0107 | -241.6656 | -338.3318 | -244.0642 | -341.6898 | -246.4891 | -345.0847
voda předaná* do sk. vod.č.306 Šlapanice | -1168.9973 | -1636.5962 | -1228.3238 | -1719.6534 | -1229.8566 | -1721.7992 | -1240.7739 | -1737.0835 | -1252.2386 | -1753.134 | -1262.0111 | -1766.8156 | -1272.4653 | -1781.4515 | -1282.9025 | -1796.0634 | -1293.31 | -1810.6341 | -1303.8581 | -1825.4013 | -1315.8984 | -1842.2577 | -1328.0267 | -1859.2374 | -1340.182 | -1876.2549
voda předaná* do sk. vod.č.307Jiačovice-Rozdrojovice | 0 | 0 | 0 | 0 | 0 | 0 | 0 | 0 | 0 | 0 | 0 | 0 | 0 | 0 | -135.2897 | -189.4056 | -138.225 | -193.5149 | -141.0186 | -197.426 | -143.8356 | -201.3698 | -146.676 | -205.3465 | -149.5399 | -209.3559
voda předaná* do sk. vod.č.308 Zbraslav | 0 | 0 | 0 | 0 | 0 | 0 | 0 | 0 | 0 | 0 | 0 | 0 | 0 | 0 | 0 | 0 | 0 | 0 | 0 | 0 | 0 | 0 | 0 | 0 | -21.62 | -31.5124
voda předaná* do sk. vod.č.310 Střelice | 0 | 0 | 0 | 0 | 0 | 0 | 0 | 0 | 0 | 0 | 0 | 0
voda předaná* do sk. vod.č.313 Rajhrad | -530.137 | -742.1918 | -827.3539 | -1158.2955 | -904.1903 | -1265.8664 | -940.3296 | -1316.4614 | -977.7822 | -1368.8951 | -1017.9347 | -1425.1086 | -1058.2347 | -1481.5286 | -1099.78 | -1539.692 | -1143.4418 | -1600.8185 | -1187.5823 | -1662.6152 | -1233.2621 | -1726.567 | -1280.005 | -1792.007 | -1325.9276 | -1856.2986
voda předaná* do sk. vod.č.314 Ořechov | -40.3562 | -56.4986 | -60.9748 | -85.3647 | -66.7269 | -93.4176 | -72.6864 | -101.7609 | -78.9387 | -110.5141 | -85.4061 | -119.5686 | -92.1438 | -129.0013 | -99.0513 | -138.6718 | -106.2341 | -148.7277 | -113.6961 | -159.1746 | -121.3583 | -169.9017 | -129.2578 | -180.961 | -137.3973 | -192.3562
voda předaná* do sk. vod.č.316 Vev. Bítýška-Chudčice | 0 | 0 | 0 | 0 | 0 | 0 | 0 | 0 | 0 | 0 | 0 | 0 | 0 | 0 | 0 | 0 | 0 | 0 | 0 | 0 | 0 | 0 | 0 | 0
voda předaná* do sk. vod.č.317 Kuřim-Lelekovice-Česká | -1519.9945 | -2127.9923 | -1550.1805 | -2170.2527 | -1555.3485 | -2177.4878 | -1560.5003 | -2184.7004 | -1565.5847 | -2191.8186 | -1570.6918 | -2198.9685 | -1579.2773 | -2210.9882 | -1587.9923 | -2223.1893 | -1596.8064 | -2235.529 | -1593.5812 | -2231.0137 | -1590.3031 | -2226.4244 | -1587.2127 | -2222.0978 | -1584.1789 | -2217.8505
voda předaná* do sk. vod.č.318 Domašov | 0 | 0 | 0 | 0 | 0 | 0 | 0 | 0 | 0 | 0 | 0 | 0 | 0 | 0 | 0 | 0 | 0 | 0 | 0 | 0 | 0 | 0 | 0 | 0
voda předaná* do sk. vod.č.320 Říčany | 0 | 0 | 0 | 0 | 0 | 0 | 0 | 0 | 0 | 0 | 0 | 0 | 0 | 0 | 0 | 0 | 0 | 0 | 0 | 0 | 0 | 0 | 0 | 0
voda předaná* do sk. vod.č.321 Moravany-Nebovidy-Modřice | -1646.4767 | -2305.0674 | -1665.0235 | -2331.033 | -1656.3224 | -2318.8513 | -1663.915 | -2329.4811 | -1671.4796 | -2340.0715 | -1679.2243 | -2350.9141 | -1689.4848 | -2365.2787 | -1699.9267 | -2379.8973 | -1710.3377 | -2394.4728 | -1689.217 | -2364.9037 | -1668.2892 | -2335.6049 | -1647.5457 | -2306.564 | -1626.7686 | -2277.476
voda předaná* do sk. vod.č.324 Lomnice-Brusná-Řepka | 0 | 0 | 0 | 0 | 0 | 0 | 0 | 0 | 0 | 0 | 0 | 0 | 0 | 0 | 0 | 0 | 0 | 0 | 0 | 0 | 0 | 0 | 0 | 0
voda předaná* do sk. vod.č.325 Zbýšov | 0 | 0 | 0 | 0 | 0 | 0 | 0 | 0 | 0 | 0 | 0 | 0 | 0 | 0 | 0 | 0 | 0 | 0 | 0 | 0 | 0 | 0 | 0 | 0
voda předaná* do ÚC Blansko-sk. vod. č.105 Malá Lhota -Lubě | -32 | -48 | -32 | -48 | -32 | -48 | -32 | -48 | -32 | -48 | -30 | -45 | -26 | -40 | -25 | -37 | -25 | -37 | -25 | -38 | -25 | -38 | -25 | -38 | -25 | -38
voda předaná* do ÚC Brno-město, do vodovodního systému m. Brna | -62432 | -80193 | -62870 | -80721 | -62859 | -80706 | -62770 | -80599 | -62843 | -80686 | -62895 | -80750 | -62997 | -80873 | -63101 | -80997 | -63184 | -81098 | -63266 | -81197 | -63357 | -81306 | -63453 | -81422 | -63549 | -81539
voda předaná* do kraje Vysočina pro obce- viz níže | -18.6 | -27.9 | -19 | -28.5 | -19.3 | -28.95 | -19.5 | -29.25 | -19.8 | -29.7 | -20 | -30 | -20.4 | -30.6 | -88.5 | -132.75 | -138.9 | -208.35 | -178 | -267 | -185.8 | -278.75 | -358.8 | -538.2 | -394.6 | -591.9
bilance | 98997.663 | 79102.6682 | 98132.7045 | 77976.8863 | 98057.2901 | 77870.8761 | 96596.7828 | 75930.4091 | 96448.0676 | 75737.3779 | 96278.3722 | 75508.6443 | 96087.3561 | 75260.3818 | 95686.5842 | 74715.5511 | 95450.6882 | 74395.4567 | 95269.9746 | 74153.2077 | 95107.7333 | 73943.6399 | 94773.6003 | 73476.8637 | 94555.3171 | 73183.8429
obec - potřeba vody [m3/d]
326-vodárenská soustava Březová II,VOV | 0 | 0 | 0 | 0 | 0 | 0 | 0 | 0 | 0 | 0 | 0 | 0 | 0 | 0 | 0 | 0 | 0 | 0 | 0 | 0 | 0 | 0 | 0 | 0 | 0 | 0
zdroj - výdatnost [m3/d]
ÚN Vír-odběr povrch.vody | 99360 | 99360 | 99360 | 99360 | 99360 | 99360 | 99360 | 99360 | 99360 | 99360 | 99360 | 99360 | 99360 | 99360 | 99360 | 99360 | 99360 | 99360 | 99360 | 99360 | 99360 | 99360 | 99360 | 99360 | 99360 | 99360
Březová-II.horizont-7 vrtů | 67392 | 67392 | 67392 | 67392 | 67392 | 67392 | 67392 | 67392 | 67392 | 67392 | 67392 | 67392 | 67392 | 67392 | 67392 | 67392 | 67392 | 67392 | 67392 | 67392 | 67392 | 67392 | 67392 | 67392 | 67392 | 67392
Poznámka:
voda předaná* do sam.vod.č.350 Veverské Knínice-od r. 2015-možnost dotace potřebného množství | [8 empty] | voda předaná* do sk. vod.č.310 Střelice - od r. 2009 možnost dotace potřebného množství
voda předaná* do sam.vod.č.352 Ostopovice-od r. 2015-možnost dotace potřebného množství | [8 empty] | voda předaná* do sk. vod.č.316 Veverská Bítýška - od r. 2015 možnost dotace potřebného množství
voda předaná* do sam.vod.č.353 Hvozdec-od r. 2015-možnost dotace potřebného množství | [8 empty] | voda předaná* do sk. vod.č.318 Domašov - od r. 2015 možnost dotace potřebného množství
voda předaná* do sam.vod.č.366 Vranov - od r. 2008 - přes vodovodní síť města Brna | [8 empty] | voda předaná* do sk. vod.č.320 Říčany - od r. 2015 možnost dotace potřebného množství
voda předaná* do sam.vod.č.369 Štěpánovice- od r. 2006 | [8 empty] | voda předaná* do sk. vod.č.324 Lomnice-Brusná-Řepka - od r. 2015 možnost dotace potřebného množství
voda předaná* do sk. vod.č.301Tišnov- od r. 2009 - dotace potřebného množství | [8 empty] | voda předaná* do sk. vod.č.325 Zbýšov - od r. 2015 možnost dotace potřebného množství
voda předaná* do sk. vod.č.302 Židlochovice- od r. 2006 | [8 empty] | voda předaná* do ÚC Blansko-sk. vod. č.105 Malá Lhota -Lubě
voda předaná* do sk. vod.č.303 Ivančice- Rosice-od r. 2015-možnost dotace potřebného množství | [8 empty] | voda předaná* do ÚC Brno-město, do vodovodního systému m. Brna
voda předaná* do sk. vod.č.307Jinačovice-Rozdrojovice - od r. 2010 pro obec Rozdrojovice | [8 empty] | voda předaná* do kraje Vysočina- pro obce: | [6 empty] | Kaly, | Dolní Loučky-napojení r. 2010 |  |  |  | Kozlov-napojení r. 2014
voda předaná* do sk. vod.č.308 Zbraslav - od r. 2015 možnost dotace potřebného množství | [16 empty] | Střemchoví-napojení r. 2010 |  |  |  | Pivonice-napojení r. 2015
[17 empty] | Doubravník-napojení r. 2014 |  |  |  | Štěpánov n/S-napojení r. 2014
[17 empty] | Kobylnice-napojení r. 2017 |  |  |  | Vrtěžíř-napojení r. 2014
[17 empty] | Koroužné-napojení r. 2013 |  |  |  | Újezd u Tišnova-napojení r. 2010
[17 empty] | Švařec-napojení r. 2015 |  |  |  | Černvír-napojení r. 2014

## 327
Kraj : Jihomoravský | [11 empty] | Provozní skupina : |  |  | 327-sk.vod. Sobotovice-Ledce-Bratčice
Tab. VIII - VODOVOD - BILANCE POTŘEBY VODY A KRYTÍ ZDROJI
327-sk.vod. Sobotovice-Ledce-Bratčice
(číslo a název vodovodu)
| 2000 |  | 2004 |  | 2005 |  | 2006 |  | 2007 |  | 2008 |  | 2009 |  | 2010 |  | 2011 |  | 2012 |  | 2013 |  | 2014 |  | 2015
| Qp | Qd | Qp | Qd | Qp | Qd | Qp | Qd | Qp | Qd | Qp | Qd | Qp | Qd | Qp | Qd | Qp | Qd | Qp | Qd | Qp | Qd | Qp | Qd | Qp | Qd
celková potřeba vody | 94.9589 | 132.9425 | 140.589 | 196.8247 | 140.889 | 197.2447 | 141.289 | 197.8047 | 141.689 | 198.3647 | 141.989 | 198.7847 | 142.289 | 199.2047 | 142.589 | 199.6247 | 142.889 | 200.0447 | 143.189 | 200.4647 | 143.589 | 201.0247 | 143.989 | 201.5847 | 144.289 | 202.0047
celková vydatnost zdrojů | 302.4 | 302.4 | 302.4 | 302.4 | 302.4 | 302.4 | 302.4 | 302.4 | 302.4 | 302.4 | 302.4 | 302.4 | 302.4 | 302.4 | 302.4 | 302.4 | 302.4 | 302.4 | 302.4 | 302.4 | 302.4 | 302.4 | 302.4 | 302.4 | 302.4 | 302.4
Rozdíl [m3/d] | 207.4411 | 169.4575 | 161.811 | 105.5753 | 161.511 | 105.1553 | 161.111 | 104.5953 | 160.711 | 104.0353 | 160.411 | 103.6153 | 160.111 | 103.1953 | 159.811 | 102.7753 | 159.511 | 102.3553 | 159.211 | 101.9353 | 158.811 | 101.3753 | 158.411 | 100.8153 | 158.111 | 100.3953
voda převzatá (odkud)
voda předaná (směr)
bilance | 207.4411 | 169.4575 | 161.811 | 105.5753 | 161.511 | 105.1553 | 161.111 | 104.5953 | 160.711 | 104.0353 | 160.411 | 103.6153 | 160.111 | 103.1953 | 159.811 | 102.7753 | 159.511 | 102.3553 | 159.211 | 101.9353 | 158.811 | 101.3753 | 158.411 | 100.8153 | 158.111 | 100.3953
obec - potřeba vody [m3/d]
0623.021.640.01 - Sobotovice | 94.9589 | 132.9425 | 54.9795 | 76.9712 | 55.1795 | 77.2512 | 55.4795 | 77.6712 | 55.6795 | 77.9512 | 55.8795 | 78.2312 | 56.0795 | 78.5112 | 56.3795 | 78.9312 | 56.5795 | 79.2112 | 56.7795 | 79.4912 | 56.9795 | 79.7712 | 57.2795 | 80.1912 | 57.4795 | 80.4712
0623.021.625.01 - Bratčice | 0 | 0 | 63.7 | 89.18 | 63.8 | 89.32 | 63.9 | 89.46 | 64.1 | 89.74 | 64.2 | 89.88 | 64.3 | 90.02 | 64.4 | 90.16 | 64.5 | 90.3 | 64.6 | 90.44 | 64.8 | 90.72 | 64.9 | 90.86 | 65 | 91
0623.021.628.01 - Ledce | 0 | 0 | 21.9096 | 30.6734 | 21.9096 | 30.6734 | 21.9096 | 30.6734 | 21.9096 | 30.6734 | 21.9096 | 30.6734 | 21.9096 | 30.6734 | 21.8096 | 30.5334 | 21.8096 | 30.5334 | 21.8096 | 30.5334 | 21.8096 | 30.5334 | 21.8096 | 30.5334 | 21.8096 | 30.5334
327-sk.vod. Sobotovice-Ledce-Bratčice | 0 | 0 | 0 | 0 | 0 | 0 | 0 | 0 | 0 | 0 | 0 | 0 | 0 | 0 | 0 | 0 | 0 | 0 | 0 | 0 | 0 | 0 | 0 | 0 | 0 | 0
zdroj - výdatnost [m3/d]
vrt Sobotovice HV č.301 | 302.4 | 302.4 | 302.4 | 302.4 | 302.4 | 302.4 | 302.4 | 302.4 | 302.4 | 302.4 | 302.4 | 302.4 | 302.4 | 302.4 | 302.4 | 302.4 | 302.4 | 302.4 | 302.4 | 302.4 | 302.4 | 302.4 | 302.4 | 302.4 | 302.4 | 302.4
Poznámka:

## 328
Kraj : Jihomoravský | [11 empty] | Provozní skupina : |  |  | 328-sk.vod. Pravlov-Kupařovice-Trboušany-Němčičky
Tab. VIII - VODOVOD - BILANCE POTŘEBY VODY A KRYTÍ ZDROJI
328-sk.vod. Pravlov-Kupařovice-Trboušany-Němčičky
(číslo a název vodovodu)
| 2000 |  | 2004 |  | 2005 |  | 2006 |  | 2007 |  | 2008 |  | 2009 |  | 2010 |  | 2011 |  | 2012 |  | 2013 |  | 2014 |  | 2015
| Qp | Qd | Qp | Qd | Qp | Qd | Qp | Qd | Qp | Qd | Qp | Qd | Qp | Qd | Qp | Qd | Qp | Qd | Qp | Qd | Qp | Qd | Qp | Qd | Qp | Qd
celková potřeba vody | 0 | 0 | 0 | 0 | 159.4795 | 223.2712 | 160.3795 | 224.5312 | 161.3795 | 225.9312 | 162.2795 | 227.1912 | 163.0795 | 228.3112 | 164.1795 | 229.8512 | 164.8795 | 230.8312 | 165.7795 | 232.0912 | 166.5795 | 233.2112 | 167.6795 | 234.7512 | 168.4795 | 235.8712
celková vydatnost zdrojů | 0 | 0 | 0 | 0 | 276.48 | 276.48 | 276.48 | 276.48 | 276.48 | 276.48 | 276.48 | 276.48 | 276.48 | 276.48 | 276.48 | 276.48 | 276.48 | 276.48 | 276.48 | 276.48 | 276.48 | 276.48 | 276.48 | 276.48 | 276.48 | 276.48
Rozdíl [m3/d] | 0 | 0 | 0 | 0 | 117.0005 | 53.2088 | 116.1005 | 51.9488 | 115.1005 | 50.5488 | 114.2005 | 49.2888 | 113.4005 | 48.1688 | 112.3005 | 46.6288 | 111.6005 | 45.6488 | 110.7005 | 44.3888 | 109.9005 | 43.2688 | 108.8005 | 41.7288 | 108.0005 | 40.6088
voda převzatá (odkud)
voda předaná (směr)
bilance | 0 | 0 | 0 | 0 | 117.0005 | 53.2088 | 116.1005 | 51.9488 | 115.1005 | 50.5488 | 114.2005 | 49.2888 | 113.4005 | 48.1688 | 112.3005 | 46.6288 | 111.6005 | 45.6488 | 110.7005 | 44.3888 | 109.9005 | 43.2688 | 108.8005 | 41.7288 | 108.0005 | 40.6088
obec - potřeba vody [m3/d]
0623.008.215.01 - Pravlov | 0 | 0 | 0 | 0 | 62.137 | 86.9918 | 62.137 | 86.9918 | 62.237 | 87.1318 | 62.237 | 87.1318 | 62.237 | 87.1318 | 62.337 | 87.2718 | 62.337 | 87.2718 | 62.337 | 87.2718 | 62.337 | 87.2718 | 62.437 | 87.4118 | 62.437 | 87.4118
0623.008.207.01 - Kupařovice | 0 | 0 | 0 | 0 | 30.4315 | 42.6041 | 30.7315 | 43.0241 | 30.9315 | 43.3041 | 31.2315 | 43.7241 | 31.4315 | 44.0041 | 31.7315 | 44.4241 | 31.9315 | 44.7041 | 32.2315 | 45.1241 | 32.4315 | 45.4041 | 32.7315 | 45.8241 | 32.9315 | 46.1041
0623.008.216.01 - Trboušany | 0 | 0 | 0 | 0 | 37.4795 | 52.4712 | 37.7795 | 52.8912 | 38.1795 | 53.4512 | 38.4795 | 53.8712 | 38.7795 | 54.2912 | 39.1795 | 54.8512 | 39.4795 | 55.2712 | 39.7795 | 55.6912 | 40.0795 | 56.1112 | 40.4795 | 56.6712 | 40.7795 | 57.0912
0623.008.210.01 - Němčičky | 0 | 0 | 0 | 0 | 29.4315 | 41.2041 | 29.7315 | 41.6241 | 30.0315 | 42.0441 | 30.3315 | 42.4641 | 30.6315 | 42.8841 | 30.9315 | 43.3041 | 31.1315 | 43.5841 | 31.4315 | 44.0041 | 31.7315 | 44.4241 | 32.0315 | 44.8441 | 32.3315 | 45.2641
328-sk.vod. Pravlov-Kupařovice-Trboušany-Němčičky | 0 | 0 | 0 | 0 | 0 | 0 | 0 | 0 | 0 | 0 | 0 | 0 | 0 | 0 | 0 | 0 | 0 | 0 | 0 | 0 | 0 | 0 | 0 | 0 | 0 | 0
zdroj - výdatnost [m3/d]
Trboušany-vrt PMK-5A* | 0 | 0 | 0 | 0 | 276.48 | 276.48 | 276.48 | 276.48 | 276.48 | 276.48 | 276.48 | 276.48 | 276.48 | 276.48 | 276.48 | 276.48 | 276.48 | 276.48 | 276.48 | 276.48 | 276.48 | 276.48 | 276.48 | 276.48 | 276.48 | 276.48
Poznámka:
Trboušany-vrt PMK-5A* - od r. 2005