## 120
Kraj : Jihomoravský - ÚC Blansko | [10 empty] | v | Provozní skupina : |  |  | 120-sam.vod. Lažánky
Tab. VIII - VODOVOD - BILANCE POTŘEBY VODY A KRYTÍ ZDROJI
0621.001.002.06 - Lažánky
(číslo a název vodovodu)
| 2000 |  | 2010 |  | 2011 |  | 2012 |  | 2013 |  | 2014 |  | 2015 |  | 2015n |  | 2025
| Qp | Qd | Qp | Qd | Qp | Qd | Qp | Qd | Qp | Qd | Qp | Qd | Qp | Qd | Qp | Qd | Qp | Qd
celková potřeba vody | 54.7068 | 82.0603 | 53.6133 | 80.42 | 53.8217 | 80.7326 | 54.0301 | 81.0452 | 54.2385 | 81.3578 | 54.3774 | 81.5661 | 54.5853 | 81.878 | 56.6144 | 84.9215 | 62.2758 | 93.4137
celková vydatnost zdrojů | 198.72 | 198.72 | 198.72 | 198.72 | 198.72 | 198.72 | 198.72 | 198.72 | 198.72 | 198.72 | 198.72 | 198.72 | 198.72 | 198.72 | 198.72 | 198.72 | 198.72 | 198.72
Rozdíl [m3/d] | 144.0132 | 116.6597 | 145.1067 | 118.3 | 144.8983 | 117.9874 | 144.6899 | 117.6748 | 144.4815 | 117.3622 | 144.3426 | 117.1539 | 144.1347 | 116.842 | 142.1056 | 113.7985 | 136.4442 | 105.3063
voda převzatá (odkud)
voda předaná (směr)
bilance | 144.0132 | 116.6597 | 145.1067 | 118.3 | 144.8983 | 117.9874 | 144.6899 | 117.6748 | 144.4815 | 117.3622 | 144.3426 | 117.1539 | 144.1347 | 116.842 | 142.1056 | 113.7985 | 136.4442 | 105.3063
obec - potřeba vody [m3/d]
0621.001.002.06 - Lažánky | 54.7068 | 82.0603 | 53.6133 | 80.42 | 53.8217 | 80.7326 | 54.0301 | 81.0452 | 54.2385 | 81.3578 | 54.3774 | 81.5661 | 54.5853 | 81.878 | 56.6144 | 84.9215 | 62.2758 | 93.4137
zdroj - výdatnost [m3/d]
Lažánky* - vrt - nekvalitní-mimo provoz, jako pozorovací | 0 | 0 | 0 | 0 | 0 | 0 | 0 | 0 | 0 | 0 | 0 | 0 | 0 | 0 | 0 | 0 | 0 | 0
Lažánky - vrt HV101 | 198.72 | 198.72 | 198.72 | 198.72 | 198.72 | 198.72 | 198.72 | 198.72 | 198.72 | 198.72 | 198.72 | 198.72 | 198.72 | 198.72 | 198.72 | 198.72 | 198.72 | 198.72
Poznámka:
Lažánky* - vrt - nekvalitní-mimo provoz, jako pozorovací

## 121
Kraj : Jihomoravský - ÚC Blansko | [10 empty] | v | Provozní skupina : |  |  | 121-sam.vod. Brťov-Jeneč
Tab. VIII - VODOVOD - BILANCE POTŘEBY VODY A KRYTÍ ZDROJI
0621.001.004.00 - Brťov-Jeneč ( vč. m. částí: 0621.001.004.01 - Brťov u Černé Hory, 0621.001.004.02 - Jeneč )
(číslo a název vodovodu)
| 2000 |  | 2010 |  | 2011 |  | 2012 |  | 2013 |  | 2014 |  | 2015 |  | 2015n |  | 2025
| Qp | Qd | Qp | Qd | Qp | Qd | Qp | Qd | Qp | Qd | Qp | Qd | Qp | Qd | Qp | Qd | Qp | Qd
celková potřeba vody | 24.7808 | 37.1712 | 27.3731 | 41.0596 | 27.5647 | 41.347 | 27.7562 | 41.6343 | 27.8893 | 41.834 | 28.0801 | 42.1202 | 28.2709 | 42.4064 | 25.6959 | 38.5438 | 28.2655 | 42.3982
celková vydatnost zdrojů | 276.48 | 276.48 | 276.48 | 276.48 | 276.48 | 276.48 | 276.48 | 276.48 | 276.48 | 276.48 | 276.48 | 276.48 | 276.48 | 276.48 | 276.48 | 276.48 | 276.48 | 276.48
Rozdíl [m3/d] | 251.6992 | 239.3088 | 249.1069 | 235.4204 | 248.9153 | 235.133 | 248.7238 | 234.8457 | 248.5907 | 234.646 | 248.3999 | 234.3598 | 248.2091 | 234.0736 | 250.7841 | 237.9362 | 248.2145 | 234.0818
voda převzatá (odkud)
voda předaná (směr)
bilance | 251.6992 | 239.3088 | 249.1069 | 235.4204 | 248.9153 | 235.133 | 248.7238 | 234.8457 | 248.5907 | 234.646 | 248.3999 | 234.3598 | 248.2091 | 234.0736 | 250.7841 | 237.9362 | 248.2145 | 234.0818
obec - potřeba vody [m3/d]
0621.001.004.00 - Brťov-Jeneč ( vč. m. částí: 0621.001.004.01 - Brťov u Černé Hory, 0621.001.004.02 - Jeneč ) | 24.7808 | 37.1712 | 27.3731 | 41.0596 | 27.5647 | 41.347 | 27.7562 | 41.6343 | 27.8893 | 41.834 | 28.0801 | 42.1202 | 28.2709 | 42.4064 | 25.6959 | 38.5438 | 28.2655 | 42.3982
zdroj - výdatnost [m3/d]
Brťov - Jeneč - 3 kop. st. | 276.48 | 276.48 | 276.48 | 276.48 | 276.48 | 276.48 | 276.48 | 276.48 | 276.48 | 276.48 | 276.48 | 276.48 | 276.48 | 276.48 | 276.48 | 276.48 | 276.48 | 276.48
Poznámka:

## 122
Kraj : Jihomoravský - ÚC Blansko | [10 empty] | v | Provozní skupina : |  |  | 122-sam.vod. Černá Hora
Tab. VIII - VODOVOD - BILANCE POTŘEBY VODY A KRYTÍ ZDROJI
0621.001.008.01 - Černá Hora
(číslo a název vodovodu)
| 2000 |  | 2010 |  | 2011 |  | 2012 |  | 2013 |  | 2014 |  | 2015 |  | 2015n |  | 2025
| Qp | Qd | Qp | Qd | Qp | Qd | Qp | Qd | Qp | Qd | Qp | Qd | Qp | Qd | Qp | Qd | Qp | Qd
celková potřeba vody | 545.5808 | 736.5341 | 527.9503 | 712.7329 | 528.7172 | 713.7683 | 529.4842 | 714.8036 | 530.2511 | 715.8389 | 530.9184 | 716.7398 | 531.6849 | 717.7746 | 662.526 | 894.4101 | 728.7786 | 983.8512
celková vydatnost zdrojů | 1036.8 | 1036.8 | 1036.8 | 1036.8 | 1036.8 | 1036.8 | 1036.8 | 1036.8 | 1036.8 | 1036.8 | 1036.8 | 1036.8 | 1036.8 | 1036.8 | 1036.8 | 1036.8 | 1036.8 | 1036.8
Rozdíl [m3/d] | 491.2192 | 300.2659 | 508.8497 | 324.0671 | 508.0828 | 323.0317 | 507.3158 | 321.9964 | 506.5489 | 320.9611 | 505.8816 | 320.0602 | 505.1151 | 319.0254 | 374.274 | 142.3899 | 308.0214 | 52.9488
voda převzatá (odkud)**ze sk.vod.č.101 Blansko | 0 | 0
voda předaná (směr)
bilance | 491.2192 | 300.2659 | 508.8497 | 324.0671 | 508.0828 | 323.0317 | 507.3158 | 321.9964 | 506.5489 | 320.9611 | 505.8816 | 320.0602 | 505.1151 | 319.0254 | 374.274 | 142.3899 | 308.0214 | 52.9488
obec - potřeba vody [m3/d]
0621.001.008.01 - Černá Hora | 545.5808 | 736.5341 | 527.9503 | 712.7329 | 528.7172 | 713.7683 | 529.4842 | 714.8036 | 530.2511 | 715.8389 | 530.9184 | 716.7398 | 531.6849 | 717.7746 | 662.526 | 894.4101 | 728.7786 | 983.8512
zdroj - výdatnost [m3/d]
Černá Hora* - Záhumení - vrt (využívá pivovar),Q=2l/s | 0 | 0 | 0 | 0 | 0 | 0 | 0 | 0 | 0 | 0 | 0 | 0 | 0 | 0 | 0 | 0 | 0 | 0
Černá Hora - Zelený kříž V-2, 2 vrt. st. | 1036.8 | 1036.8 | 1036.8 | 1036.8 | 1036.8 | 1036.8 | 1036.8 | 1036.8 | 1036.8 | 1036.8 | 1036.8 | 1036.8 | 1036.8 | 1036.8 | 1036.8 | 1036.8 | 1036.8 | 1036.8
Poznámka:
Černá Hora* - Záhumení - vrt (využívá pivovar),Q=2l/s
voda převzatá (odkud)**ze sk.vod.č.101 Blansko-možnost dotace potřebného množství od r. 2006

## 123
Kraj : Jihomoravský - ÚC Blansko | [10 empty] | v | Provozní skupina : |  |  | 123-sam.vod. Holštejn
Tab. VIII - VODOVOD - BILANCE POTŘEBY VODY A KRYTÍ ZDROJI
0621.001.012.01 - Holštejn
(číslo a název vodovodu)
| 2000 |  | 2010 |  | 2011 |  | 2012 |  | 2013 |  | 2014 |  | 2015 |  | 2015n |  | 2025
| Qp | Qd | Qp | Qd | Qp | Qd | Qp | Qd | Qp | Qd | Qp | Qd | Qp | Qd | Qp | Qd | Qp | Qd
celková potřeba vody | 18.7123 | 28.0685 | 17.4342 | 26.1513 | 17.4726 | 26.2089 | 17.511 | 26.2665 | 17.5493 | 26.324 | 17.5877 | 26.3816 | 17.6261 | 26.4391 | 18.7288 | 28.0932 | 20.6016 | 30.9025
celková vydatnost zdrojů | 25.92 | 25.92 | 0 | 0 | 0 | 0 | 0 | 0 | 0 | 0 | 0 | 0 | 0 | 0 | 0 | 0 | 0 | 0
Rozdíl [m3/d] | 7.2077 | -2.1485 | -17.4342 | -26.1513 | -17.4726 | -26.2089 | -17.511 | -26.2665 | -17.5493 | -26.324 | -17.5877 | -26.3816 | -17.6261 | -26.4391 | -18.7288 | -28.0932 | -20.6016 | -30.9025
voda převzatá ze sam. vod. č. 125 Lipovec | 0 | 0 | 17.4342 | 26.1513 | 17.4726 | 26.2089 | 17.511 | 26.2665 | 17.5493 | 26.324 | 17.5877 | 26.3816 | 17.6261 | 26.4391 | 17.6261 | 26.4391 | 17.6261 | 26.4391
voda předaná (směr)
bilance | 7.2077 | -2.1485 | 0 | 0 | 0 | 0 | 0 | 0 | 0 | 0 | 0 | 0 | 0 | 0 | -1.1027 | -1.654 | -2.9755 | -4.4633
obec - potřeba vody [m3/d]
0621.001.012.01 - Holštejn | 18.7123 | 28.0685 | 17.4342 | 26.1513 | 17.4726 | 26.2089 | 17.511 | 26.2665 | 17.5493 | 26.324 | 17.5877 | 26.3816 | 17.6261 | 26.4391 | 18.7288 | 28.0932 | 20.6016 | 30.9025
zdroj - výdatnost [m3/d]
Holštejn - vrt - vrt. st. | 25.92 | 25.92 | 0 | 0 | 0 | 0 | 0 | 0 | 0 | 0 | 0 | 0 | 0 | 0 | 0 | 0 | 0 | 0
Poznámka:
voda převzatá ze sam. vod. č. 125 Lipovec-od r. 2006 , (do r. 2006 bude provedena regenerace zdroje)

## 124
Kraj : Jihomoravský - ÚC Blansko | [10 empty] | v | Provozní skupina : |  |  | 124-sam.vod. Kuničky
Tab. VIII - VODOVOD - BILANCE POTŘEBY VODY A KRYTÍ ZDROJI
0621.001.018.01 - Kuničky
(číslo a název vodovodu)
| 2000 |  | 2010 |  | 2011 |  | 2012 |  | 2013 |  | 2014 |  | 2015 |  | 2015n |  | 2025
| Qp | Qd | Qp | Qd | Qp | Qd | Qp | Qd | Qp | Qd | Qp | Qd | Qp | Qd | Qp | Qd | Qp | Qd
celková potřeba vody | 36.5973 | 54.8959 | 32.5773 | 48.866 | 32.7098 | 49.0647 | 32.8423 | 49.2634 | 32.6547 | 48.9821 | 32.4671 | 48.7007 | 32.2795 | 48.4193 | 19.6986 | 29.5479 | 21.6685 | 32.5027
celková vydatnost zdrojů | 172.8 | 172.8 | 0 | 0 | 0 | 0 | 0 | 0 | 0 | 0 | 0 | 0 | 0 | 0 | 0 | 0 | 0 | 0
Rozdíl [m3/d] | 136.2027 | 117.9041 | -32.5773 | -48.866 | -32.7098 | -49.0647 | -32.8423 | -49.2634 | -32.6547 | -48.9821 | -32.4671 | -48.7007 | -32.2795 | -48.4193 | -19.6986 | -29.5479 | -21.6685 | -32.5027
voda převzatá ze skup. vod. č. 106 Němčice |  |  | 32.5773 | 48.866 | 32.7098 | 49.0647 | 32.8423 | 49.2634 | 32.6547 | 48.9821 | 32.4671 | 48.7007 | 32.2795 | 48.4193 | 32.2795 | 48.4193 | 32.2795 | 48.4193
voda předaná (směr)
bilance | 136.2027 | 117.9041 | 0 | 0 | 0 | 0 | 0 | 0 | 0 | 0 | 0 | 0 | 0 | 0 | 12.5809 | 18.8713 | 10.611 | 15.9165
obec - potřeba vody [m3/d]
0621.001.018.01 - Kuničky | 36.5973 | 54.8959 | 32.5773 | 48.866 | 32.7098 | 49.0647 | 32.8423 | 49.2634 | 32.6547 | 48.9821 | 32.4671 | 48.7007 | 32.2795 | 48.4193 | 19.6986 | 29.5479 | 21.6685 | 32.5027
zdroj - výdatnost [m3/d]
Kuničky - 6 kop. st. | 172.8 | 172.8 | 0 | 0 | 0 | 0 | 0 | 0 | 0 | 0 | 0 | 0 | 0 | 0 | 0 | 0 | 0 | 0
Poznámka:
voda převzatá ze skup. vod. č. 106 Němčice-od r. 2008 , (do r. 2008 bude provedena regenerace zdroje)

## 125
Kraj : Jihomoravský - ÚC Blansko | [10 empty] | v | Provozní skupina : |  |  | 125-sam.vod. Lipovec
Tab. VIII - VODOVOD - BILANCE POTŘEBY VODY A KRYTÍ ZDROJI
0621.001.020.00 - Lipovec ( vč. m. částí: 0621.001.020.01 - Lipovec, 0621.001.020.02 - Marianín )
(číslo a název vodovodu)
| 2000 |  | 2010 |  | 2011 |  | 2012 |  | 2013 |  | 2014 |  | 2015 |  | 2015n |  | 2025
| Qp | Qd | Qp | Qd | Qp | Qd | Qp | Qd | Qp | Qd | Qp | Qd | Qp | Qd | Qp | Qd | Qp | Qd
celková potřeba vody | 78.2329 | 105.6144 | 91.1955 | 123.1139 | 92.6929 | 125.1354 | 94.1532 | 127.1068 | 95.6908 | 129.1826 | 97.1897 | 131.2061 | 98.7675 | 133.3361 | 142.3096 | 192.1179 | 156.5405 | 211.3297
celková vydatnost zdrojů | 354.24 | 354.24 | 440.64 | 440.64 | 440.64 | 440.64 | 440.64 | 440.64 | 440.64 | 440.64 | 440.64 | 440.64 | 440.64 | 440.64 | 440.64 | 440.64 | 440.64 | 440.64
Rozdíl [m3/d] | 276.0071 | 248.6256 | 349.4445 | 317.5261 | 347.9471 | 315.5046 | 346.4868 | 313.5332 | 344.9492 | 311.4574 | 343.4503 | 309.4339 | 341.8725 | 307.3039 | 298.3304 | 248.5221 | 284.0995 | 229.3103
voda převzatá* ze sk. vod.č.114 Drah. vrch. | 2 | 2
voda předaná** do sam. vod.č.123 Holštejn | 0 | 0 | -17.4342 | -26.1513 | -17.4726 | -26.2089 | -17.511 | -26.2665 | -17.5493 | -26.324 | -17.5877 | -26.3816 | -17.6261 | -26.4391 | -17.6261 | -26.4391 | -17.6261 | -26.4391
voda předaná*** do sam. vod.č.196 Kulířov | 0 | 0 | -16.1 | -24.15 | -16.1 | -24.15 | -16.1 | -24.15 | -16.1 | -24.15 | -16.1 | -24.15 | -16.1 | -24.15 | -16.1 | -24.15 | -16.1 | -24.15
bilance | 278.0071 | 250.6256 | 315.9103 | 267.2247 | 314.3745 | 265.1457 | 312.8759 | 263.1168 | 311.2999 | 260.9834 | 309.7626 | 258.9023 | 308.1464 | 256.7147 | 264.6043 | 197.9329 | 250.3734 | 178.7211
obec - potřeba vody [m3/d]
0621.001.020.00 - Lipovec ( vč. m. částí: 0621.001.020.01 - Lipovec, 0621.001.020.02 - Marianín ) | 78.2329 | 105.6144 | 91.1955 | 123.1139 | 92.6929 | 125.1354 | 94.1532 | 127.1068 | 95.6908 | 129.1826 | 97.1897 | 131.2061 | 98.7675 | 133.3361 | 142.3096 | 192.1179 | 156.5405 | 211.3297
zdroj - výdatnost [m3/d]
Lipovec - vrt. st. | 354.24 | 354.24 | 354.24 | 354.24 | 354.24 | 354.24 | 354.24 | 354.24 | 354.24 | 354.24 | 354.24 | 354.24 | 354.24 | 354.24 | 354.24 | 354.24 | 354.24 | 354.24
Lipovec - vrt.HV401-zprovoznění od r.2010. | 0 | 0 | 86.4 | 86.4 | 86.4 | 86.4 | 86.4 | 86.4 | 86.4 | 86.4 | 86.4 | 86.4 | 86.4 | 86.4 | 86.4 | 86.4 | 86.4 | 86.4
Poznámka:
voda převzatá* ze sk. vod.č.114 Drahanská vrchovina - možnost dotace potřebného množství
voda předaná** do sam. vod.č.123 Holštejn-od r. 2006
voda předaná*** do sam. vod.č.196 Kulířov - od r. 2006

## 126
Kraj : Jihomoravský - ÚC Blansko | [10 empty] | v | Provozní skupina : |  |  | 126-sam.vod. Sloup
Tab. VIII - VODOVOD - BILANCE POTŘEBY VODY A KRYTÍ ZDROJI
0621.001.032.01 - Sloup
(číslo a název vodovodu)
| 2000 |  | 2010 |  | 2011 |  | 2012 |  | 2013 |  | 2014 |  | 2015 |  | 2015n |  | 2025
| Qp | Qd | Qp | Qd | Qp | Qd | Qp | Qd | Qp | Qd | Qp | Qd | Qp | Qd | Qp | Qd | Qp | Qd
celková potřeba vody | 169.9014 | 229.3668 | 149.5022 | 201.828 | 149.8879 | 202.3487 | 150.2737 | 202.8695 | 150.6595 | 203.3903 | 151.0452 | 203.911 | 151.431 | 204.4318 | 133.6082 | 180.3711 | 146.969 | 198.4082
celková vydatnost zdrojů | 950.4 | 950.4 | 950.4 | 950.4 | 950.4 | 950.4 | 950.4 | 950.4 | 950.4 | 950.4 | 950.4 | 950.4 | 950.4 | 950.4 | 950.4 | 950.4 | 950.4 | 950.4
Rozdíl [m3/d] | 780.4986 | 721.0332 | 800.8978 | 748.572 | 800.5121 | 748.0513 | 800.1263 | 747.5305 | 799.7405 | 747.0097 | 799.3548 | 746.489 | 798.969 | 745.9682 | 816.7918 | 770.0289 | 803.431 | 751.9918
voda převzatá ze sk. vod. č.106 Němčice | 6 | 6
voda předaná (směr)
bilance | 786.4986 | 727.0332 | 800.8978 | 748.572 | 800.5121 | 748.0513 | 800.1263 | 747.5305 | 799.7405 | 747.0097 | 799.3548 | 746.489 | 798.969 | 745.9682 | 816.7918 | 770.0289 | 803.431 | 751.9918
obec - potřeba vody [m3/d]
0621.001.032.01 - Sloup | 169.9014 | 229.3668 | 149.5022 | 201.828 | 149.8879 | 202.3487 | 150.2737 | 202.8695 | 150.6595 | 203.3903 | 151.0452 | 203.911 | 151.431 | 204.4318 | 133.6082 | 180.3711 | 146.969 | 198.4082
zdroj - výdatnost [m3/d]
Sloup - gravitace - 1 pram. jímka + zářezy | 604.8 | 604.8 | 604.8 | 604.8 | 604.8 | 604.8 | 604.8 | 604.8 | 604.8 | 604.8 | 604.8 | 604.8 | 604.8 | 604.8 | 604.8 | 604.8 | 604.8 | 604.8
Sloup - Luka HV 3 - vrt. st. | 259.2 | 259.2 | 259.2 | 259.2 | 259.2 | 259.2 | 259.2 | 259.2 | 259.2 | 259.2 | 259.2 | 259.2 | 259.2 | 259.2 | 259.2 | 259.2 | 259.2 | 259.2
Sloup - Luka V 2 - vrt. st. | 86.4 | 86.4 | 86.4 | 86.4 | 86.4 | 86.4 | 86.4 | 86.4 | 86.4 | 86.4 | 86.4 | 86.4 | 86.4 | 86.4 | 86.4 | 86.4 | 86.4 | 86.4
Poznámka:
voda převzatá* ze sk. vod.č.106 Němčice - možnost dotace potřebného množství

## 127
Kraj : Jihomoravský - ÚC Blansko | [10 empty] | v | Provozní skupina : |  |  | 127-sam.vod. Veselice-Suchdol
Tab. VIII - VODOVOD - BILANCE POTŘEBY VODY A KRYTÍ ZDROJI
0621.001.038.00 - Vavřinec ( vč. m. částí: 0621.038.01 - Suchdol, 0621.001.038.03 - Veselice )
(číslo a název vodovodu)
| 2000 |  | 2010 |  | 2011 |  | 2012 |  | 2013 |  | 2014 |  | 2015 |  | 2015n |  | 2025
| Qp | Qd | Qp | Qd | Qp | Qd | Qp | Qd | Qp | Qd | Qp | Qd | Qp | Qd | Qp | Qd | Qp | Qd
celková potřeba vody | 52.0767 | 78.1151 | 49.8044 | 74.7065 | 50.0275 | 75.0413 | 50.2507 | 75.376 | 50.4738 | 75.7107 | 50.6125 | 75.9187 | 50.8351 | 76.2526 | 66.9863 | 100.4795 | 73.6849 | 110.5274
celková vydatnost zdrojů | 864 | 864 | 864 | 864 | 864 | 864 | 864 | 864 | 864 | 864 | 864 | 864 | 864 | 864 | 864 | 864 | 864 | 864
Rozdíl [m3/d] | 811.9233 | 785.8849 | 814.1956 | 789.2935 | 813.9725 | 788.9587 | 813.7493 | 788.624 | 813.5262 | 788.2893 | 813.3875 | 788.0813 | 813.1649 | 787.7474 | 797.0137 | 763.5205 | 790.3151 | 753.4726
voda převzatá * ze sk. vod. č.101 Blansko | 0 | 0
voda předaná (směr)
bilance | 811.9233 | 785.8849 | 814.1956 | 789.2935 | 813.9725 | 788.9587 | 813.7493 | 788.624 | 813.5262 | 788.2893 | 813.3875 | 788.0813 | 813.1649 | 787.7474 | 797.0137 | 763.5205 | 790.3151 | 753.4726
obec - potřeba vody [m3/d]
0621.001.038.00 - Vavřinec ( vč. m. částí: 0621.038.01 - Suchdol, 0621.001.038.03 - Veselice ) | 52.0767 | 78.1151 | 49.8044 | 74.7065 | 50.0275 | 75.0413 | 50.2507 | 75.376 | 50.4738 | 75.7107 | 50.6125 | 75.9187 | 50.8351 | 76.2526 | 66.9863 | 100.4795 | 73.6849 | 110.5274
zdroj - výdatnost [m3/d]
Nové Dvory - 2 kop. st. | 172.8 | 172.8 | 172.8 | 172.8 | 172.8 | 172.8 | 172.8 | 172.8 | 172.8 | 172.8 | 172.8 | 172.8 | 172.8 | 172.8 | 172.8 | 172.8 | 172.8 | 172.8
Veselice - Pod horou - 1 kop. st. | 172.8 | 172.8 | 172.8 | 172.8 | 172.8 | 172.8 | 172.8 | 172.8 | 172.8 | 172.8 | 172.8 | 172.8 | 172.8 | 172.8 | 172.8 | 172.8 | 172.8 | 172.8
Veselice - Studny - 2 + 2x2 kop. st. + 1 pram. jímka | 518.4 | 518.4 | 518.4 | 518.4 | 518.4 | 518.4 | 518.4 | 518.4 | 518.4 | 518.4 | 518.4 | 518.4 | 518.4 | 518.4 | 518.4 | 518.4 | 518.4 | 518.4
Poznámka:
voda převzatá* ze sk. vod.č.101 Blansko - možnost dotace potřebného množství

## 128
Kraj : Jihomoravský - ÚC Blansko | [10 empty] | v | Provozní skupina : |  |  | 128-sam.vod.Vavřinec
Tab. VIII - VODOVOD - BILANCE POTŘEBY VODY A KRYTÍ ZDROJI
0621.001.038.02 - Vavřinec
(číslo a název vodovodu)
| 2000 |  | 2010 |  | 2011 |  | 2012 |  | 2013 |  | 2014 |  | 2015 |  | 2015n |  | 2025
| Qp | Qd | Qp | Qd | Qp | Qd | Qp | Qd | Qp | Qd | Qp | Qd | Qp | Qd | Qp | Qd | Qp | Qd
celková potřeba vody | 37.4356 | 56.1534 | 37.3312 | 55.9968 | 37.5523 | 56.3284 | 37.69 | 56.535 | 37.9105 | 56.8658 | 38.1311 | 57.1966 | 38.3516 | 57.5274 | 37.7096 | 56.5644 | 41.4805 | 62.2208
celková vydatnost zdrojů | 129.6 | 129.6 | 0 | 0 | 0 | 0 | 0 | 0 | 0 | 0 | 0 | 0 | 0 | 0 | 0 | 0 | 0 | 0
Rozdíl [m3/d] | 92.1644 | 73.4466 | -37.3312 | -55.9968 | -37.5523 | -56.3284 | -37.69 | -56.535 | -37.9105 | -56.8658 | -38.1311 | -57.1966 | -38.3516 | -57.5274 | -37.7096 | -56.5644 | -41.4805 | -62.2208
voda převzatá * ze sk. vod. č.101 Blansko | 0 | 0 | 37.3312 | 55.9968 | 37.5523 | 56.3284 | 37.69 | 56.535 | 37.9105 | 56.8658 | 38.1311 | 57.1966 | 38.3516 | 57.5274 | 38.3516 | 57.5274 | 38.3516 | 57.5274
voda předaná (směr)
bilance | 92.1644 | 73.4466 | 0 | 0 | 0 | 0 | 0 | 0 | 0 | 0 | 0 | 0 | 0 | 0 | 0.642 | 0.963 | -3.129 | -4.6934
obec - potřeba vody [m3/d]
0621.001.038.02 - Vavřinec | 37.4356 | 56.1534 | 37.3312 | 55.9968 | 37.5523 | 56.3284 | 37.69 | 56.535 | 37.9105 | 56.8658 | 38.1311 | 57.1966 | 38.3516 | 57.5274 | 37.7096 | 56.5644 | 41.4805 | 62.2208
zdroj - výdatnost [m3/d]
Vavřinec - 2 kop. st. + 2 vrty | 129.6 | 129.6 | 0 | 0 | 0 | 0 | 0 | 0 | 0 | 0 | 0 | 0 | 0 | 0 | 0 | 0 | 0 | 0
Poznámka:
voda převzatá* ze sk. vod.č.101 Blansko -od r. 2006

## 129
Kraj : Jihomoravský - ÚC Blansko | [10 empty] | v | Provozní skupina : |  |  | 129-sam.vod. Bedřichov
Tab. VIII - VODOVOD - BILANCE POTŘEBY VODY A KRYTÍ ZDROJI
0621.002.044.01 - Bedřichov
(číslo a název vodovodu)
| 2000 |  | 2010 |  | 2011 |  | 2012 |  | 2013 |  | 2014 |  | 2015 |  | 2015n |  | 2025
| Qp | Qd | Qp | Qd | Qp | Qd | Qp | Qd | Qp | Qd | Qp | Qd | Qp | Qd | Qp | Qd | Qp | Qd
celková potřeba vody | 30.4822 | 45.7233 | 25.2969 | 37.9453 | 25.4023 | 38.1035 | 25.419 | 38.1286 | 25.5241 | 38.2861 | 25.6291 | 38.4436 | 25.7341 | 38.6012 | 26.9671 | 40.4507 | 29.6638 | 44.4958
celková vydatnost zdrojů | 86.4 | 86.4 | 86.4 | 86.4 | 86.4 | 86.4 | 86.4 | 86.4 | 86.4 | 86.4 | 86.4 | 86.4 | 86.4 | 86.4 | 86.4 | 86.4 | 86.4 | 86.4
Rozdíl [m3/d] | 55.9178 | 40.6767 | 61.1031 | 48.4547 | 60.9977 | 48.2965 | 60.981 | 48.2714 | 60.8759 | 48.1139 | 60.7709 | 47.9564 | 60.6659 | 47.7988 | 59.4329 | 45.9493 | 56.7362 | 41.9042
voda převzatá (odkud)
voda předaná (směr)
bilance | 55.9178 | 40.6767 | 61.1031 | 48.4547 | 60.9977 | 48.2965 | 60.981 | 48.2714 | 60.8759 | 48.1139 | 60.7709 | 47.9564 | 60.6659 | 47.7988 | 59.4329 | 45.9493 | 56.7362 | 41.9042
obec - potřeba vody [m3/d]
0621.002.044.01 - Bedřichov | 30.4822 | 45.7233 | 25.2969 | 37.9453 | 25.4023 | 38.1035 | 25.419 | 38.1286 | 25.5241 | 38.2861 | 25.6291 | 38.4436 | 25.7341 | 38.6012 | 26.9671 | 40.4507 | 29.6638 | 44.4958
zdroj - výdatnost [m3/d]
Bedřichov - 6 kop.st. + sb. st. | 86.4 | 86.4 | 86.4 | 86.4 | 86.4 | 86.4 | 86.4 | 86.4 | 86.4 | 86.4 | 86.4 | 86.4 | 86.4 | 86.4 | 86.4 | 86.4 | 86.4 | 86.4
Poznámka:

## 130
Kraj : Jihomoravský - ÚC Blansko | [10 empty] | v | Provozní skupina : |  |  | 130-sam.vod. Benešov
Tab. VIII - VODOVOD - BILANCE POTŘEBY VODY A KRYTÍ ZDROJI
0621.002.045.01 - Benešov
(číslo a název vodovodu)
| 2000 |  | 2010 |  | 2011 |  | 2012 |  | 2013 |  | 2014 |  | 2015 |  | 2015n |  | 2025
| Qp | Qd | Qp | Qd | Qp | Qd | Qp | Qd | Qp | Qd | Qp | Qd | Qp | Qd | Qp | Qd | Qp | Qd
celková potřeba vody | 61.1452 | 82.546 | 63.3043 | 85.4608 | 63.5268 | 85.7612 | 63.8317 | 86.1728 | 64.1366 | 86.5844 | 64.357 | 86.8819 | 64.6613 | 87.2928 | 72.2411 | 97.5255 | 79.4652 | 107.278
celková vydatnost zdrojů | 224.64 | 224.64 | 224.64 | 224.64 | 224.64 | 224.64 | 224.64 | 224.64 | 224.64 | 224.64 | 224.64 | 224.64 | 224.64 | 224.64 | 224.64 | 224.64 | 224.64 | 224.64
Rozdíl [m3/d] | 163.4948 | 142.094 | 161.3357 | 139.1792 | 161.1132 | 138.8788 | 160.8083 | 138.4672 | 160.5034 | 138.0556 | 160.283 | 137.7581 | 159.9787 | 137.3472 | 152.3989 | 127.1145 | 145.1748 | 117.362
voda převzatá (odkud)
voda předaná (směr)
bilance | 163.4948 | 142.094 | 161.3357 | 139.1792 | 161.1132 | 138.8788 | 160.8083 | 138.4672 | 160.5034 | 138.0556 | 160.283 | 137.7581 | 159.9787 | 137.3472 | 152.3989 | 127.1145 | 145.1748 | 117.362
obec - potřeba vody [m3/d]
0621.002.045.01 - Benešov | 61.1452 | 82.546 | 63.3043 | 85.4608 | 63.5268 | 85.7612 | 63.8317 | 86.1728 | 64.1366 | 86.5844 | 64.357 | 86.8819 | 64.6613 | 87.2928 | 72.2411 | 97.5255 | 79.4652 | 107.278
zdroj - výdatnost [m3/d]
Benešov - vrt.st. (HV 1 č. 1) | 112.32 | 112.32 | 112.32 | 112.32 | 112.32 | 112.32 | 112.32 | 112.32 | 112.32 | 112.32 | 112.32 | 112.32 | 112.32 | 112.32 | 112.32 | 112.32 | 112.32 | 112.32
Benešov - vrt.st. (HV 4 č. 4) | 112.32 | 112.32 | 112.32 | 112.32 | 112.32 | 112.32 | 112.32 | 112.32 | 112.32 | 112.32 | 112.32 | 112.32 | 112.32 | 112.32 | 112.32 | 112.32 | 112.32 | 112.32
Poznámka:

## 131
Kraj : Jihomoravský - ÚC Blansko | [10 empty] | v | Provozní skupina : |  |  | 131-sam.vod. Cetkovice
Tab. VIII - VODOVOD - BILANCE POTŘEBY VODY A KRYTÍ ZDROJI
0621.002.048.01 - Cetkovice
(číslo a název vodovodu)
| 2000 |  | 2010 |  | 2011 |  | 2012 |  | 2013 |  | 2014 |  | 2015 |  | 2015n |  | 2025
| Qp | Qd | Qp | Qd | Qp | Qd | Qp | Qd | Qp | Qd | Qp | Qd | Qp | Qd | Qp | Qd | Qp | Qd
celková potřeba vody | 86.0164 | 116.1222 | 78.3076 | 105.7152 | 78.6964 | 106.2402 | 79.0069 | 106.6593 | 79.3952 | 107.1835 | 79.7041 | 107.6005 | 80.0918 | 108.124 | 80.0918 | 108.124 | 80.0918 | 108.124
celková vydatnost zdrojů | 172.8 | 172.8 | 172.8 | 172.8 | 0 | 0 | 0 | 0 | 0 | 0 | 0 | 0 | 0 | 0 | 0 | 0 | 0 | 0
Rozdíl [m3/d] | 86.7836 | 56.6778 | 94.4924 | 67.0848 | -78.6964 | -106.2402 | -79.0069 | -106.6593 | -79.3952 | -107.1835 | -79.7041 | -107.6005 | -80.0918 | -108.124 | -80.0918 | -108.124 | -80.0918 | -108.124
voda převzatá* ze sk. vod. č. 102 Boskovice | 0 | 0 | 0 | 0 | 78.6964 | 106.2402 | 79.0069 | 106.6593 | 79.3952 | 107.1835 | 79.7041 | 107.6005 | 80.0918 | 108.124 | 80.0918 | 108.124 | 80.0918 | 108.124
voda předaná (směr)
bilance | 86.7836 | 56.6778 | 94.4924 | 67.0848 | 0 | 0 | 0 | 0 | 0 | 0 | 0 | 0 | 0 | 0 | 0 | 0 | 0 | 0
obec - potřeba vody [m3/d]
0621.002.048.01 - Cetkovice | 86.0164 | 116.1222 | 78.3076 | 105.7152 | 78.6964 | 106.2402 | 79.0069 | 106.6593 | 79.3952 | 107.1835 | 79.7041 | 107.6005 | 80.0918 | 108.124 | 80.0918 | 108.124 | 80.0918 | 108.124
zdroj - výdatnost [m3/d]
Cetkovice (gravitace) - 2 kop. st. | 95.04 | 95.04 | 95.04 | 95.04 | 0 | 0 | 0 | 0 | 0 | 0 | 0 | 0 | 0 | 0 | 0 | 0 | 0 | 0
Cetkovice - Mlynář - kop. st. | 77.76 | 77.76 | 77.76 | 77.76 | 0 | 0 | 0 | 0 | 0 | 0 | 0 | 0 | 0 | 0 | 0 | 0 | 0 | 0
Poznámka:
voda převzatá* ze sk. vod. č. 102 Boskovice- od r. 2011

## 132
Kraj : Jihomoravský - ÚC Blansko | [10 empty] | v | Provozní skupina : |  |  | 132-sam.vod. Crhov
Tab. VIII - VODOVOD - BILANCE POTŘEBY VODY A KRYTÍ ZDROJI
0621.002.049.01 - Crhov
(číslo a název vodovodu)
| 2000 |  | 2010 |  | 2011 |  | 2012 |  | 2013 |  | 2014 |  | 2015 |  | 2015n |  | 2025
| Qp | Qd | Qp | Qd | Qp | Qd | Qp | Qd | Qp | Qd | Qp | Qd | Qp | Qd | Qp | Qd | Qp | Qd
celková potřeba vody | 16.8904 | 25.3356 | 17.3801 | 26.0702 | 17.4486 | 26.1729 | 17.5171 | 26.2756 | 17.5855 | 26.3783 | 17.654 | 26.481 | 17.7224 | 26.5837 | 13.926 | 20.889 | 15.3186 | 22.9779
celková vydatnost zdrojů | 34.56 | 34.56 | 34.56 | 34.56 | 34.56 | 34.56 | 34.56 | 34.56 | 34.56 | 34.56 | 34.56 | 34.56 | 34.56 | 34.56 | 34.56 | 34.56 | 34.56 | 34.56
Rozdíl [m3/d] | 17.6696 | 9.2244 | 17.1799 | 8.4898 | 17.1114 | 8.3871 | 17.0429 | 8.2844 | 16.9745 | 8.1817 | 16.906 | 8.079 | 16.8376 | 7.9763 | 20.634 | 13.671 | 19.2414 | 11.5821
voda převzatá (odkud)
voda předaná (směr)
bilance | 17.6696 | 9.2244 | 17.1799 | 8.4898 | 17.1114 | 8.3871 | 17.0429 | 8.2844 | 16.9745 | 8.1817 | 16.906 | 8.079 | 16.8376 | 7.9763 | 20.634 | 13.671 | 19.2414 | 11.5821
obec - potřeba vody [m3/d]
0621.002.049.01 - Crhov | 16.8904 | 25.3356 | 17.3801 | 26.0702 | 17.4486 | 26.1729 | 17.5171 | 26.2756 | 17.5855 | 26.3783 | 17.654 | 26.481 | 17.7224 | 26.5837 | 13.926 | 20.889 | 15.3186 | 22.9779
zdroj - výdatnost [m3/d]
Crhov - 3 kop. st. + 1 sběrná | 34.56 | 34.56 | 34.56 | 34.56 | 34.56 | 34.56 | 34.56 | 34.56 | 34.56 | 34.56 | 34.56 | 34.56 | 34.56 | 34.56 | 34.56 | 34.56 | 34.56 | 34.56
Poznámka:

## 133
Kraj : Jihomoravský - ÚC Blansko | [10 empty] | v | Provozní skupina : |  |  | 133-sam.vod. Deštná
Tab. VIII - VODOVOD - BILANCE POTŘEBY VODY A KRYTÍ ZDROJI
0621.002.051.01 - Deštná
(číslo a název vodovodu)
| 2000 |  | 2010 |  | 2011 |  | 2012 |  | 2013 |  | 2014 |  | 2015 |  | 2015n |  | 2025
| Qp | Qd | Qp | Qd | Qp | Qd | Qp | Qd | Qp | Qd | Qp | Qd | Qp | Qd | Qp | Qd | Qp | Qd
celková potřeba vody | 22.4521 | 33.6781 | 22.627 | 33.9405 | 22.6523 | 33.9785 | 22.6776 | 34.0164 | 22.7029 | 34.0543 | 22.7281 | 34.0922 | 22.7534 | 34.1301 | 16.8822 | 25.3233 | 18.5704 | 27.8556
celková vydatnost zdrojů | 34.56 | 34.56 | 164.16 | 164.16 | 164.16 | 164.16 | 164.16 | 164.16 | 164.16 | 164.16 | 164.16 | 164.16 | 164.16 | 164.16 | 164.16 | 164.16 | 164.16 | 164.16
Rozdíl [m3/d] | 12.1079 | 0.88192 | 141.533 | 130.2195 | 141.5077 | 130.1815 | 141.4824 | 130.1436 | 141.4571 | 130.1057 | 141.4319 | 130.0678 | 141.4066 | 130.0299 | 147.2778 | 138.8367 | 145.5896 | 136.3044
voda převzatá (odkud)
voda předaná* do sam.vod.č.197 Rumberk | 0 | 0 | -3.374 | -5.061 | -3.1 | -4.65 | -3.1 | -4.65 | -3.1 | -4.65 | -3.1 | -4.65 | -3.1 | -4.65 | -3.1 | -4.65 | -3.1 | -4.65
bilance | 12.1079 | 0.88192 | 138.159 | 125.1585 | 138.4077 | 125.5315 | 138.3824 | 125.4936 | 138.3571 | 125.4557 | 138.3319 | 125.4178 | 138.3066 | 125.3799 | 144.1778 | 134.1867 | 142.4896 | 131.6544
obec - potřeba vody [m3/d]
0621.002.051.01 - Deštná | 22.4521 | 33.6781 | 22.627 | 33.9405 | 22.6523 | 33.9785 | 22.6776 | 34.0164 | 22.7029 | 34.0543 | 22.7281 | 34.0922 | 22.7534 | 34.1301 | 16.8822 | 25.3233 | 18.5704 | 27.8556
zdroj - výdatnost [m3/d]
Deštná - hlavní zdroj - pram. jímka | 25.92 | 25.92 | 25.92 | 25.92 | 25.92 | 25.92 | 25.92 | 25.92 | 25.92 | 25.92 | 25.92 | 25.92 | 25.92 | 25.92 | 25.92 | 25.92 | 25.92 | 25.92
Deštná - posílení - pram. jímka | 8.64 | 8.64 | 8.64 | 8.64 | 8.64 | 8.64 | 8.64 | 8.64 | 8.64 | 8.64 | 8.64 | 8.64 | 8.64 | 8.64 | 8.64 | 8.64 | 8.64 | 8.64
Deštná - vrt nový | 0 | 0 | 129.6 | 129.6 | 129.6 | 129.6 | 129.6 | 129.6 | 129.6 | 129.6 | 129.6 | 129.6 | 129.6 | 129.6 | 129.6 | 129.6 | 129.6 | 129.6
Poznámka:
voda předaná* do sam.vod.č.197 Rumberk-od r. 2010

## 134
Kraj : Jihomoravský - ÚC Blansko | [10 empty] | v | Provozní skupina : |  |  | 134-sam.vod. Drnovice
Tab. VIII - VODOVOD - BILANCE POTŘEBY VODY A KRYTÍ ZDROJI
0621.002.052.01 - Drnovice
(číslo a název vodovodu)
| 2000 |  | 2010 |  | 2011 |  | 2012 |  | 2013 |  | 2014 |  | 2015 |  | 2015n |  | 2025
| Qp | Qd | Qp | Qd | Qp | Qd | Qp | Qd | Qp | Qd | Qp | Qd | Qp | Qd | Qp | Qd | Qp | Qd
celková potřeba vody | 98.5808 | 133.0841 | 103.3219 | 139.4845 | 104.1251 | 140.5689 | 104.8505 | 141.5482 | 105.5745 | 142.5256 | 106.3763 | 143.608 | 107.0981 | 144.5825 | 114.0767 | 154.0036 | 125.4844 | 169.4039
celková vydatnost zdrojů | 345.6 | 345.6 | 345.6 | 345.6 | 345.6 | 345.6 | 345.6 | 345.6 | 345.6 | 345.6 | 345.6 | 345.6 | 345.6 | 345.6 | 345.6 | 345.6 | 345.6 | 345.6
Rozdíl [m3/d] | 247.0192 | 212.5159 | 242.2781 | 206.1155 | 241.4749 | 205.0311 | 240.7495 | 204.0518 | 240.0255 | 203.0744 | 239.2237 | 201.992 | 238.5019 | 201.0175 | 231.5233 | 191.5964 | 220.1156 | 176.1961
voda převzatá (odkud)
voda předaná (směr)
bilance | 247.0192 | 212.5159 | 242.2781 | 206.1155 | 241.4749 | 205.0311 | 240.7495 | 204.0518 | 240.0255 | 203.0744 | 239.2237 | 201.992 | 238.5019 | 201.0175 | 231.5233 | 191.5964 | 220.1156 | 176.1961
obec - potřeba vody [m3/d]
0621.002.052.01 - Drnovice | 98.5808 | 133.0841 | 103.3219 | 139.4845 | 104.1251 | 140.5689 | 104.8505 | 141.5482 | 105.5745 | 142.5256 | 106.3763 | 143.608 | 107.0981 | 144.5825 | 114.0767 | 154.0036 | 125.4844 | 169.4039
zdroj - výdatnost [m3/d]
Drnovice - 3 kop. st. | 345.6 | 345.6 | 345.6 | 345.6 | 345.6 | 345.6 | 345.6 | 345.6 | 345.6 | 345.6 | 345.6 | 345.6 | 345.6 | 345.6 | 345.6 | 345.6 | 345.6 | 345.6
Poznámka:

## 135
Kraj : Jihomoravský - ÚC Blansko | [10 empty] | v | Provozní skupina : |  |  | 135-sam.vod. Kněževes
Tab. VIII - VODOVOD - BILANCE POTŘEBY VODY A KRYTÍ ZDROJI
0621.002.058.00 - Kněževes ( vč. m. částí: 0621.002.058.01 - Jobova Lhota, 0621.002.058.02 - Kněževes)
(číslo a název vodovodu)
| 2000 |  | 2010 |  | 2011 |  | 2012 |  | 2013 |  | 2014 |  | 2015 |  | 2015n |  | 2025
| Qp | Qd | Qp | Qd | Qp | Qd | Qp | Qd | Qp | Qd | Qp | Qd | Qp | Qd | Qp | Qd | Qp | Qd
celková potřeba vody | 24.0932 | 36.1397 | 24.1634 | 36.2451 | 23.6369 | 35.4554 | 23.7605 | 35.6407 | 23.8206 | 35.7309 | 23.8807 | 35.821 | 23.9407 | 35.9111 | 16.1562 | 24.2342 | 17.7718 | 26.6577
celková vydatnost zdrojů | 138.24 | 138.24 | 138.24 | 138.24 | 138.24 | 138.24 | 138.24 | 138.24 | 138.24 | 138.24 | 138.24 | 138.24 | 138.24 | 138.24 | 138.24 | 138.24 | 138.24 | 138.24
Rozdíl [m3/d] | 114.1468 | 102.1003 | 114.0766 | 101.9949 | 114.6031 | 102.7846 | 114.4795 | 102.5993 | 114.4194 | 102.5091 | 114.3593 | 102.419 | 114.2993 | 102.3289 | 122.0838 | 114.0058 | 120.4682 | 111.5823
voda převzatá (odkud)
voda předaná (směr)
bilance | 114.1468 | 102.1003 | 114.0766 | 101.9949 | 114.6031 | 102.7846 | 114.4795 | 102.5993 | 114.4194 | 102.5091 | 114.3593 | 102.419 | 114.2993 | 102.3289 | 122.0838 | 114.0058 | 120.4682 | 111.5823
obec - potřeba vody [m3/d]
0621.002.058.00 - Kněževes ( vč. m. částí: 0621.002.058.01 - Jobova Lhota, 0621.002.058.02 - Kněževes) | 24.0932 | 36.1397 | 24.1634 | 36.2451 | 23.6369 | 35.4554 | 23.7605 | 35.6407 | 23.8206 | 35.7309 | 23.8807 | 35.821 | 23.9407 | 35.9111 | 16.1562 | 24.2342 | 17.7718 | 26.6577
zdroj - výdatnost [m3/d]
Kněževes - 2 kop. st. | 138.24 | 138.24 | 138.24 | 138.24 | 138.24 | 138.24 | 138.24 | 138.24 | 138.24 | 138.24 | 138.24 | 138.24 | 138.24 | 138.24 | 138.24 | 138.24 | 138.24 | 138.24
Poznámka:

## 136
Kraj : Jihomoravský - ÚC Blansko | [10 empty] | v | Provozní skupina : |  |  | 136-sam.vod. Kořenec
Tab. VIII - VODOVOD - BILANCE POTŘEBY VODY A KRYTÍ ZDROJI
0621.002.060.01 - Kořenec
(číslo a název vodovodu)
| 2000 |  | 2010 |  | 2011 |  | 2012 |  | 2013 |  | 2014 |  | 2015 |  | 2015n |  | 2025
| Qp | Qd | Qp | Qd | Qp | Qd | Qp | Qd | Qp | Qd | Qp | Qd | Qp | Qd | Qp | Qd | Qp | Qd
celková potřeba vody | 36.4904 | 54.7356 | 37.4789 | 56.2183 | 37.679 | 56.5184 | 37.8791 | 56.8186 | 38.0004 | 57.0006 | 38.1999 | 57.2998 | 38.3994 | 57.5991 | 38.9342 | 58.4014 | 42.8277 | 64.2415
celková vydatnost zdrojů | 43.2 | 43.2 | 129.6 | 129.6 | 129.6 | 129.6 | 129.6 | 129.6 | 129.6 | 129.6 | 129.6 | 129.6 | 129.6 | 129.6 | 129.6 | 129.6 | 129.6 | 129.6
Rozdíl [m3/d] | 6.7096 | -11.5356 | 92.1211 | 73.3817 | 91.921 | 73.0816 | 91.7209 | 72.7814 | 91.5996 | 72.5994 | 91.4001 | 72.3002 | 91.2006 | 72.0009 | 90.6658 | 71.1986 | 86.7723 | 65.3585
voda převzatá (odkud)
voda předaná (směr)
bilance | 6.7096 | -11.5356 | 92.1211 | 73.3817 | 91.921 | 73.0816 | 91.7209 | 72.7814 | 91.5996 | 72.5994 | 91.4001 | 72.3002 | 91.2006 | 72.0009 | 90.6658 | 71.1986 | 86.7723 | 65.3585
obec - potřeba vody [m3/d]
0621.002.060.01 - Kořenec | 36.4904 | 54.7356 | 37.4789 | 56.2183 | 37.679 | 56.5184 | 37.8791 | 56.8186 | 38.0004 | 57.0006 | 38.1999 | 57.2998 | 38.3994 | 57.5991 | 38.9342 | 58.4014 | 42.8277 | 64.2415
zdroj - výdatnost [m3/d]
Kořenec - studny - 2 kop.st. + sb.st.-mimo provoz ( golf ) | 0 | 0 | 0 | 0 | 0 | 0 | 0 | 0 | 0 | 0 | 0 | 0 | 0 | 0 | 0 | 0 | 0 | 0
Kořenec - vrt - vrt.st. | 43.2 | 43.2 | 43.2 | 43.2 | 43.2 | 43.2 | 43.2 | 43.2 | 43.2 | 43.2 | 43.2 | 43.2 | 43.2 | 43.2 | 43.2 | 43.2 | 43.2 | 43.2
Kořenec - vrt nový | 0 | 0 | 86.4 | 86.4 | 86.4 | 86.4 | 86.4 | 86.4 | 86.4 | 86.4 | 86.4 | 86.4 | 86.4 | 86.4 | 86.4 | 86.4 | 86.4 | 86.4
Poznámka:

## 137
Kraj : Jihomoravský - ÚC Blansko | [10 empty] | v | Provozní skupina : |  |  | 137-sam.vod. Krhov
Tab. VIII - VODOVOD - BILANCE POTŘEBY VODY A KRYTÍ ZDROJI
0621.002.062.01 - Krhov
(číslo a název vodovodu)
| 2000 |  | 2010 |  | 2011 |  | 2012 |  | 2013 |  | 2014 |  | 2015 |  | 2015n |  | 2025
| Qp | Qd | Qp | Qd | Qp | Qd | Qp | Qd | Qp | Qd | Qp | Qd | Qp | Qd | Qp | Qd | Qp | Qd
celková potřeba vody | 22.7671 | 34.1507 | 20.2507 | 30.3761 | 20.4199 | 30.6298 | 20.4861 | 30.7292 | 20.6565 | 30.9848 | 20.7232 | 31.0848 | 20.8948 | 31.3423 | 19.0356 | 28.5534 | 20.9392 | 31.4088
celková vydatnost zdrojů | 34.56 | 34.56 | 34.56 | 34.56 | 34.56 | 34.56 | 34.56 | 34.56 | 34.56 | 34.56 | 34.56 | 34.56 | 34.56 | 34.56 | 34.56 | 34.56 | 34.56 | 34.56
Rozdíl [m3/d] | 11.7929 | 0.40932 | 14.3093 | 4.1839 | 14.1401 | 3.9302 | 14.0739 | 3.8308 | 13.9035 | 3.5752 | 13.8368 | 3.4752 | 13.6652 | 3.2177 | 15.5244 | 6.0066 | 13.6208 | 3.1512
voda převzatá* ze sk. vod. č. 108 Skalice | 0 | 0
voda předaná (směr)
bilance | 11.7929 | 0.40932 | 14.3093 | 4.1839 | 14.1401 | 3.9302 | 14.0739 | 3.8308 | 13.9035 | 3.5752 | 13.8368 | 3.4752 | 13.6652 | 3.2177 | 15.5244 | 6.0066 | 13.6208 | 3.1512
obec - potřeba vody [m3/d]
0621.002.062.01 - Krhov | 22.7671 | 34.1507 | 20.2507 | 30.3761 | 20.4199 | 30.6298 | 20.4861 | 30.7292 | 20.6565 | 30.9848 | 20.7232 | 31.0848 | 20.8948 | 31.3423 | 19.0356 | 28.5534 | 20.9392 | 31.4088
zdroj - výdatnost [m3/d]
Krhov - Trávníky - kop. st. | 25.92 | 25.92 | 25.92 | 25.92 | 25.92 | 25.92 | 25.92 | 25.92 | 25.92 | 25.92 | 25.92 | 25.92 | 25.92 | 25.92 | 25.92 | 25.92 | 25.92 | 25.92
Krhov - U školy - kop. st. | 8.64 | 8.64 | 8.64 | 8.64 | 8.64 | 8.64 | 8.64 | 8.64 | 8.64 | 8.64 | 8.64 | 8.64 | 8.64 | 8.64 | 8.64 | 8.64 | 8.64 | 8.64
Poznámka:
voda převzatá* ze sk. vod. č. 108 Skalice-možnost dotace potřebného množství od r. 2006

## 138
Kraj : Jihomoravský - ÚC Blansko | [10 empty] | v | Provozní skupina : |  |  | 138-sam.vod. Kunice
Tab. VIII - VODOVOD - BILANCE POTŘEBY VODY A KRYTÍ ZDROJI
0621.002.066.01 - Kunice
(číslo a název vodovodu)
| 2000 |  | 2010 |  | 2011 |  | 2012 |  | 2013 |  | 2014 |  | 2015 |  | 2015n |  | 2025
| Qp | Qd | Qp | Qd | Qp | Qd | Qp | Qd | Qp | Qd | Qp | Qd | Qp | Qd | Qp | Qd | Qp | Qd
celková potřeba vody | 11.337 | 17.0055 | 10.7649 | 16.1473 | 10.7995 | 16.1993 | 10.9132 | 16.3698 | 10.9481 | 16.4222 | 11.0627 | 16.5941 | 11.098 | 16.6469 | 19.726 | 29.589 | 21.6986 | 32.5479
celková vydatnost zdrojů | 138.24 | 138.24 | 138.24 | 138.24 | 138.24 | 138.24 | 138.24 | 138.24 | 138.24 | 138.24 | 138.24 | 138.24 | 138.24 | 138.24 | 138.24 | 138.24 | 138.24 | 138.24
Rozdíl [m3/d] | 126.903 | 121.2345 | 127.4751 | 122.0927 | 127.4405 | 122.0407 | 127.3268 | 121.8702 | 127.2919 | 121.8178 | 127.1773 | 121.6459 | 127.142 | 121.5931 | 118.514 | 108.651 | 116.5414 | 105.6921
voda převzatá (odkud)
voda předaná (směr)
bilance | 126.903 | 121.2345 | 127.4751 | 122.0927 | 127.4405 | 122.0407 | 127.3268 | 121.8702 | 127.2919 | 121.8178 | 127.1773 | 121.6459 | 127.142 | 121.5931 | 118.514 | 108.651 | 116.5414 | 105.6921
obec - potřeba vody [m3/d]
0621.002.066.01 - Kunice | 11.337 | 17.0055 | 10.7649 | 16.1473 | 10.7995 | 16.1993 | 10.9132 | 16.3698 | 10.9481 | 16.4222 | 11.0627 | 16.5941 | 11.098 | 16.6469 | 19.726 | 29.589 | 21.6986 | 32.5479
zdroj - výdatnost [m3/d]
Kunice - 4 pram. jímky + 1 kop. st. | 138.24 | 138.24 | 138.24 | 138.24 | 138.24 | 138.24 | 138.24 | 138.24 | 138.24 | 138.24 | 138.24 | 138.24 | 138.24 | 138.24 | 138.24 | 138.24 | 138.24 | 138.24
Poznámka:

## 139
Kraj : Jihomoravský - ÚC Blansko | [10 empty] | v | Provozní skupina : |  |  | 139-sam.vod. Touboř
Tab. VIII - VODOVOD - BILANCE POTŘEBY VODY A KRYTÍ ZDROJI
0621.002.067.05 - Touboř
(číslo a název vodovodu)
| 2000 |  | 2010 |  | 2011 |  | 2012 |  | 2013 |  | 2014 |  | 2015 |  | 2015n |  | 2025
| Qp | Qd | Qp | Qd | Qp | Qd | Qp | Qd | Qp | Qd | Qp | Qd | Qp | Qd | Qp | Qd | Qp | Qd
celková potřeba vody | 7.1041 | 10.6562 | 4.8984 | 7.3476 | 4.9127 | 7.369 | 4.927 | 7.3905 | 4.9413 | 7.4119 | 4.9556 | 7.4334 | 4.9699 | 7.4548 | 4.9699 | 7.4548 | 5.4668 | 8.2003
celková vydatnost zdrojů | 86.4 | 86.4 | 86.4 | 86.4 | 86.4 | 86.4 | 86.4 | 86.4 | 86.4 | 86.4 | 86.4 | 86.4 | 86.4 | 86.4 | 86.4 | 86.4 | 86.4 | 86.4
Rozdíl [m3/d] | 79.2959 | 75.7438 | 81.5016 | 79.0524 | 81.4873 | 79.031 | 81.473 | 79.0095 | 81.4587 | 78.9881 | 81.4444 | 78.9666 | 81.4301 | 78.9452 | 81.4301 | 78.9452 | 80.9332 | 78.1997
voda převzatá (odkud)
voda předaná (směr)
bilance | 79.2959 | 75.7438 | 81.5016 | 79.0524 | 81.4873 | 79.031 | 81.473 | 79.0095 | 81.4587 | 78.9881 | 81.4444 | 78.9666 | 81.4301 | 78.9452 | 81.4301 | 78.9452 | 80.9332 | 78.1997
obec - potřeba vody [m3/d]
0621.002.067.05 - Touboř | 7.1041 | 10.6562 | 4.8984 | 7.3476 | 4.9127 | 7.369 | 4.927 | 7.3905 | 4.9413 | 7.4119 | 4.9556 | 7.4334 | 4.9699 | 7.4548 | 4.9699 | 7.4548 | 5.4668 | 8.2003
zdroj - výdatnost [m3/d]
Touboř - jímací zářez a pram. jímka | 86.4 | 86.4 | 86.4 | 86.4 | 86.4 | 86.4 | 86.4 | 86.4 | 86.4 | 86.4 | 86.4 | 86.4 | 86.4 | 86.4 | 86.4 | 86.4 | 86.4 | 86.4
Poznámka:

## 140
Kraj : Jihomoravský - ÚC Blansko | [10 empty] | v | Provozní skupina : |  |  | 140-sam.vod. Kladoruby
Tab. VIII - VODOVOD - BILANCE POTŘEBY VODY A KRYTÍ ZDROJI
0621.002.069.05 - Kladoruby
(číslo a název vodovodu)
| 2000 |  | 2010 |  | 2011 |  | 2012 |  | 2013 |  | 2014 |  | 2015 |  | 2015n |  | 2025
| Qp | Qd | Qp | Qd | Qp | Qd | Qp | Qd | Qp | Qd | Qp | Qd | Qp | Qd | Qp | Qd | Qp | Qd
celková potřeba vody | 14.5342 | 21.8014 | 14.9291 | 22.3936 | 14.985 | 22.4775 | 14.9718 | 22.4577 | 15.0275 | 22.5412 | 15.0831 | 22.6247 | 15.1387 | 22.7081 | 19.0493 | 28.574 | 20.9542 | 31.4314
celková vydatnost zdrojů | 120.96 | 120.96 | 120.96 | 120.96 | 120.96 | 120.96 | 120.96 | 120.96 | 120.96 | 120.96 | 120.96 | 120.96 | 120.96 | 120.96 | 120.96 | 120.96 | 120.96 | 120.96
Rozdíl [m3/d] | 106.4258 | 99.1586 | 106.0309 | 98.5664 | 105.975 | 98.4825 | 105.9882 | 98.5023 | 105.9325 | 98.4188 | 105.8769 | 98.3353 | 105.8213 | 98.2519 | 101.9107 | 92.386 | 100.0058 | 89.5286
voda převzatá (odkud)
voda předaná (směr)
bilance | 106.4258 | 99.1586 | 106.0309 | 98.5664 | 105.975 | 98.4825 | 105.9882 | 98.5023 | 105.9325 | 98.4188 | 105.8769 | 98.3353 | 105.8213 | 98.2519 | 101.9107 | 92.386 | 100.0058 | 89.5286
obec - potřeba vody [m3/d]
0621.002.069.05 - Kladoruby | 14.5342 | 21.8014 | 14.9291 | 22.3936 | 14.985 | 22.4775 | 14.9718 | 22.4577 | 15.0275 | 22.5412 | 15.0831 | 22.6247 | 15.1387 | 22.7081 | 19.0493 | 28.574 | 20.9542 | 31.4314
zdroj - výdatnost [m3/d]
Kladoruby - 3 kop. st. | 120.96 | 120.96 | 120.96 | 120.96 | 120.96 | 120.96 | 120.96 | 120.96 | 120.96 | 120.96 | 120.96 | 120.96 | 120.96 | 120.96 | 120.96 | 120.96 | 120.96 | 120.96
Poznámka:

## 141
Kraj : Jihomoravský - ÚC Blansko | [10 empty] | v | Provozní skupina : |  |  | 141-sam.vod. Kochov
Tab. VIII - VODOVOD - BILANCE POTŘEBY VODY A KRYTÍ ZDROJI
0621.002.069.08 - Kochov
(číslo a název vodovodu)
| 2000 |  | 2010 |  | 2011 |  | 2012 |  | 2013 |  | 2014 |  | 2015 |  | 2015n |  | 2025
| Qp | Qd | Qp | Qd | Qp | Qd | Qp | Qd | Qp | Qd | Qp | Qd | Qp | Qd | Qp | Qd | Qp | Qd
celková potřeba vody | 12.8219 | 19.2329 | 11.145 | 16.7175 | 11.1994 | 16.7991 | 11.2539 | 16.8808 | 11.3083 | 16.9625 | 11.3628 | 17.0442 | 11.4173 | 17.1259 | 10.9726 | 16.4589 | 12.0699 | 18.1048
celková vydatnost zdrojů | 86.4 | 86.4 | 86.4 | 86.4 | 86.4 | 86.4 | 86.4 | 86.4 | 86.4 | 86.4 | 86.4 | 86.4 | 86.4 | 86.4 | 86.4 | 86.4 | 86.4 | 86.4
Rozdíl [m3/d] | 73.5781 | 67.1671 | 75.255 | 69.6825 | 75.2006 | 69.6009 | 75.1461 | 69.5192 | 75.0917 | 69.4375 | 75.0372 | 69.3558 | 74.9827 | 69.2741 | 75.4274 | 69.9411 | 74.3301 | 68.2952
voda převzatá (odkud)
voda předaná (směr)
bilance | 73.5781 | 67.1671 | 75.255 | 69.6825 | 75.2006 | 69.6009 | 75.1461 | 69.5192 | 75.0917 | 69.4375 | 75.0372 | 69.3558 | 74.9827 | 69.2741 | 75.4274 | 69.9411 | 74.3301 | 68.2952
obec - potřeba vody [m3/d]
0621.002.069.08 - Kochov | 12.8219 | 19.2329 | 11.145 | 16.7175 | 11.1994 | 16.7991 | 11.2539 | 16.8808 | 11.3083 | 16.9625 | 11.3628 | 17.0442 | 11.4173 | 17.1259 | 10.9726 | 16.4589 | 12.0699 | 18.1048
zdroj - výdatnost [m3/d]
Kochov - kop. st. + zářezy | 86.4 | 86.4 | 86.4 | 86.4 | 86.4 | 86.4 | 86.4 | 86.4 | 86.4 | 86.4 | 86.4 | 86.4 | 86.4 | 86.4 | 86.4 | 86.4 | 86.4 | 86.4
Poznámka:

## 142
Kraj : Jihomoravský - ÚC Blansko | [10 empty] | v | Provozní skupina : |  |  | 142-sam.vod.Lhota (u Letovic )
Tab. VIII - VODOVOD - BILANCE POTŘEBY VODY A KRYTÍ ZDROJI
0621.002.069.10 - Lhota
(číslo a název vodovodu)
| 2000 |  | 2010 |  | 2011 |  | 2012 |  | 2013 |  | 2014 |  | 2015 |  | 2015n |  | 2025
| Qp | Qd | Qp | Qd | Qp | Qd | Qp | Qd | Qp | Qd | Qp | Qd | Qp | Qd | Qp | Qd | Qp | Qd
celková potřeba vody | 8.137 | 12.2055 | 8.054 | 12.0809 | 8.0592 | 12.0888 | 8.0644 | 12.0967 | 8.0697 | 12.1045 | 8.0749 | 12.1124 | 8.0802 | 12.1203 | 8.9534 | 13.4301 | 9.8488 | 14.7732
celková vydatnost zdrojů | 172.8 | 172.8 | 172.8 | 172.8 | 172.8 | 172.8 | 172.8 | 172.8 | 172.8 | 172.8 | 172.8 | 172.8 | 172.8 | 172.8 | 172.8 | 172.8 | 172.8 | 172.8
Rozdíl [m3/d] | 164.663 | 160.5945 | 164.746 | 160.7191 | 164.7408 | 160.7112 | 164.7356 | 160.7033 | 164.7303 | 160.6955 | 164.7251 | 160.6876 | 164.7198 | 160.6797 | 163.8466 | 159.3699 | 162.9512 | 158.0268
voda převzatá (odkud)
voda předaná (směr)
bilance | 164.663 | 160.5945 | 164.746 | 160.7191 | 164.7408 | 160.7112 | 164.7356 | 160.7033 | 164.7303 | 160.6955 | 164.7251 | 160.6876 | 164.7198 | 160.6797 | 163.8466 | 159.3699 | 162.9512 | 158.0268
obec - potřeba vody [m3/d]
0621.002.069.10 - Lhota | 8.137 | 12.2055 | 8.054 | 12.0809 | 8.0592 | 12.0888 | 8.0644 | 12.0967 | 8.0697 | 12.1045 | 8.0749 | 12.1124 | 8.0802 | 12.1203 | 8.9534 | 13.4301 | 9.8488 | 14.7732
zdroj - výdatnost [m3/d]
Lhota u Letovic - 3 kop. st. | 172.8 | 172.8 | 172.8 | 172.8 | 172.8 | 172.8 | 172.8 | 172.8 | 172.8 | 172.8 | 172.8 | 172.8 | 172.8 | 172.8 | 172.8 | 172.8 | 172.8 | 172.8
Poznámka:

## 143
Kraj : Jihomoravský - ÚC Blansko | [10 empty] | v | Provozní skupina : |  |  | 143-sam.vod. Novičí
Tab. VIII - VODOVOD - BILANCE POTŘEBY VODY A KRYTÍ ZDROJI
0621.002.069.12 - Novičí
(číslo a název vodovodu)
| 2000 |  | 2010 |  | 2011 |  | 2012 |  | 2013 |  | 2014 |  | 2015 |  | 2015n |  | 2025
| Qp | Qd | Qp | Qd | Qp | Qd | Qp | Qd | Qp | Qd | Qp | Qd | Qp | Qd | Qp | Qd | Qp | Qd
celková potřeba vody | 12.4932 | 18.7397 | 11.0283 | 16.5425 | 11.0624 | 16.5937 | 11.0966 | 16.6449 | 11.1307 | 16.6961 | 11.1648 | 16.7473 | 11.199 | 16.7985 | 12.8904 | 19.3356 | 14.1795 | 21.2692
celková vydatnost zdrojů | 129.6 | 129.6 | 129.6 | 129.6 | 129.6 | 129.6 | 129.6 | 129.6 | 129.6 | 129.6 | 129.6 | 129.6 | 129.6 | 129.6 | 129.6 | 129.6 | 129.6 | 129.6
Rozdíl [m3/d] | 117.1068 | 110.8603 | 118.5717 | 113.0575 | 118.5376 | 113.0063 | 118.5034 | 112.9551 | 118.4693 | 112.9039 | 118.4352 | 112.8527 | 118.401 | 112.8015 | 116.7096 | 110.2644 | 115.4205 | 108.3308
voda převzatá (odkud)
voda předaná (směr)
bilance | 117.1068 | 110.8603 | 118.5717 | 113.0575 | 118.5376 | 113.0063 | 118.5034 | 112.9551 | 118.4693 | 112.9039 | 118.4352 | 112.8527 | 118.401 | 112.8015 | 116.7096 | 110.2644 | 115.4205 | 108.3308
obec - potřeba vody [m3/d]
0621.002.069.12 - Novičí | 12.4932 | 18.7397 | 11.0283 | 16.5425 | 11.0624 | 16.5937 | 11.0966 | 16.6449 | 11.1307 | 16.6961 | 11.1648 | 16.7473 | 11.199 | 16.7985 | 12.8904 | 19.3356 | 14.1795 | 21.2692
zdroj - výdatnost [m3/d]
Novičí - 2 kop. st. | 129.6 | 129.6 | 129.6 | 129.6 | 129.6 | 129.6 | 129.6 | 129.6 | 129.6 | 129.6 | 129.6 | 129.6 | 129.6 | 129.6 | 129.6 | 129.6 | 129.6 | 129.6
Poznámka:

## 144
Kraj : Jihomoravský - ÚC Blansko | [10 empty] | v | Provozní skupina : |  |  | 144-sam.vod. Lhota u Lysic
Tab. VIII - VODOVOD - BILANCE POTŘEBY VODY A KRYTÍ ZDROJI
0621.002.071.01 - Lhota u Lysic
(číslo a název vodovodu)
| 2000 |  | 2010 |  | 2011 |  | 2012 |  | 2013 |  | 2014 |  | 2015 |  | 2015n |  | 2025
| Qp | Qd | Qp | Qd | Qp | Qd | Qp | Qd | Qp | Qd | Qp | Qd | Qp | Qd | Qp | Qd | Qp | Qd
celková potřeba vody | 18.3507 | 27.526 | 13.4758 | 20.2137 | 13.5184 | 20.2776 | 13.635 | 20.4525 | 13.6779 | 20.5169 | 13.7208 | 20.5813 | 13.7638 | 20.6456 | 13.0027 | 19.5041 | 14.303 | 21.4545
celková vydatnost zdrojů | 86.4 | 86.4 | 86.4 | 86.4 | 86.4 | 86.4 | 86.4 | 86.4 | 86.4 | 86.4 | 86.4 | 86.4 | 86.4 | 86.4 | 86.4 | 86.4 | 86.4 | 86.4
Rozdíl [m3/d] | 68.0493 | 58.874 | 72.9242 | 66.1863 | 72.8816 | 66.1224 | 72.765 | 65.9475 | 72.7221 | 65.8831 | 72.6792 | 65.8187 | 72.6362 | 65.7544 | 73.3973 | 66.8959 | 72.097 | 64.9455
voda převzatá (odkud)
voda předaná (směr)
bilance | 68.0493 | 58.874 | 72.9242 | 66.1863 | 72.8816 | 66.1224 | 72.765 | 65.9475 | 72.7221 | 65.8831 | 72.6792 | 65.8187 | 72.6362 | 65.7544 | 73.3973 | 66.8959 | 72.097 | 64.9455
obec - potřeba vody [m3/d]
0621.002.071.01 - Lhota u Lysic | 18.3507 | 27.526 | 13.4758 | 20.2137 | 13.5184 | 20.2776 | 13.635 | 20.4525 | 13.6779 | 20.5169 | 13.7208 | 20.5813 | 13.7638 | 20.6456 | 13.0027 | 19.5041 | 14.303 | 21.4545
zdroj - výdatnost [m3/d]
Lhota u Lysic - pram. jímka | 86.4 | 86.4 | 86.4 | 86.4 | 86.4 | 86.4 | 86.4 | 86.4 | 86.4 | 86.4 | 86.4 | 86.4 | 86.4 | 86.4 | 86.4 | 86.4 | 86.4 | 86.4
Poznámka:

## 145
Kraj : Jihomoravský - ÚC Blansko | [10 empty] | v | Provozní skupina : |  |  | 145-sam.vod. Lhota u Olešnice
Tab. VIII - VODOVOD - BILANCE POTŘEBY VODY A KRYTÍ ZDROJI
0621.002.072.01 - Lhota u Olešnice
(číslo a název vodovodu)
| 2000 |  | 2010 |  | 2011 |  | 2012 |  | 2013 |  | 2014 |  | 2015 |  | 2015n |  | 2025
| Qp | Qd | Qp | Qd | Qp | Qd | Qp | Qd | Qp | Qd | Qp | Qd | Qp | Qd | Qp | Qd | Qp | Qd
celková potřeba vody | 7.3973 | 11.0959 | 7.4899 | 11.2349 | 7.4968 | 11.2452 | 7.5037 | 11.2556 | 7.5106 | 11.2659 | 7.5175 | 11.2762 | 7.5244 | 11.2866 | 7.3973 | 11.0959 | 8.137 | 12.2055
celková vydatnost zdrojů | 120.96 | 120.96 | 120.96 | 120.96 | 120.96 | 120.96 | 120.96 | 120.96 | 120.96 | 120.96 | 120.96 | 120.96 | 120.96 | 120.96 | 120.96 | 120.96 | 120.96 | 120.96
Rozdíl [m3/d] | 113.5627 | 109.8641 | 113.4701 | 109.7251 | 113.4632 | 109.7148 | 113.4563 | 109.7044 | 113.4494 | 109.6941 | 113.4425 | 109.6838 | 113.4356 | 109.6734 | 113.5627 | 109.8641 | 112.823 | 108.7545
voda převzatá (odkud)
voda předaná (směr)
bilance | 113.5627 | 109.8641 | 113.4701 | 109.7251 | 113.4632 | 109.7148 | 113.4563 | 109.7044 | 113.4494 | 109.6941 | 113.4425 | 109.6838 | 113.4356 | 109.6734 | 113.5627 | 109.8641 | 112.823 | 108.7545
obec - potřeba vody [m3/d]
0621.002.072.01 - Lhota u Olešnice | 7.3973 | 11.0959 | 7.4899 | 11.2349 | 7.4968 | 11.2452 | 7.5037 | 11.2556 | 7.5106 | 11.2659 | 7.5175 | 11.2762 | 7.5244 | 11.2866 | 7.3973 | 11.0959 | 8.137 | 12.2055
zdroj - výdatnost [m3/d]
Lhota u Olešnice - 3 kop.st. + 1 pram. jímka | 120.96 | 120.96 | 120.96 | 120.96 | 120.96 | 120.96 | 120.96 | 120.96 | 120.96 | 120.96 | 120.96 | 120.96 | 120.96 | 120.96 | 120.96 | 120.96 | 120.96 | 120.96
Poznámka:

## 146
Kraj : Jihomoravský - ÚC Blansko | [10 empty] | v | Provozní skupina : |  |  | 146-sam.vod. Lysice
Tab. VIII - VODOVOD - BILANCE POTŘEBY VODY A KRYTÍ ZDROJI
0621.002.075.01 - Lysice
(číslo a název vodovodu)
| 2000 |  | 2010 |  | 2011 |  | 2012 |  | 2013 |  | 2014 |  | 2015 |  | 2015n |  | 2025
| Qp | Qd | Qp | Qd | Qp | Qd | Qp | Qd | Qp | Qd | Qp | Qd | Qp | Qd | Qp | Qd | Qp | Qd
celková potřeba vody | 252.3315 | 340.6475 | 233.2474 | 314.884 | 234.0207 | 315.928 | 234.794 | 316.9719 | 235.5673 | 318.0159 | 236.246 | 318.9321 | 237.0189 | 319.9755 | 214.4164 | 289.4622 | 235.8581 | 318.4084
celková vydatnost zdrojů | 336.96 | 336.96 | 216 | 216 | 216 | 216 | 216 | 216 | 216 | 216 | 216 | 216 | 216 | 216 | 216 | 216 | 216 | 216
Rozdíl [m3/d] | 84.6285 | -3.6875 | -17.2474 | -98.884 | -18.0207 | -99.928 | -18.794 | -100.9719 | -19.5673 | -102.0159 | -20.246 | -102.9321 | -21.0189 | -103.9755 | 1.5836 | -73.4622 | -19.8581 | -102.4084
voda převzatá *ze sk. vod. č.101 Blansko |  |  | 17.2474 | 98.884 | 18.0207 | 99.928 | 18.794 | 100.9719 | 19.5673 | 102.0159 | 20.246 | 102.9321 | 21.0189 | 103.9755 | 21.0189 | 103.9755 | 21.0189 | 103.9755
voda předaná (směr)
bilance | 84.6285 | -3.6875 | 0 | 0 | 0 | 0 | 0 | -3.6948e-13 | 0 | 0 | 0 | 0 | 0 | 0 | 22.6025 | 30.5133 | 1.1608 | 1.5671
obec - potřeba vody [m3/d]
0621.002.075.01 - Lysice | 252.3315 | 340.6475 | 233.2474 | 314.884 | 234.0207 | 315.928 | 234.794 | 316.9719 | 235.5673 | 318.0159 | 236.246 | 318.9321 | 237.0189 | 319.9755 | 214.4164 | 289.4622 | 235.8581 | 318.4084
zdroj - výdatnost [m3/d]
Lysice - Štěchovské jímky - 2 pram. jímky | 120.96 | 120.96 | 0 | 0 | 0 | 0 | 0 | 0 | 0 | 0 | 0 | 0 | 0 | 0 | 0 | 0 | 0 | 0
Lysice - U hřbitova - vrt. st. | 216 | 216 | 216 | 216 | 216 | 216 | 216 | 216 | 216 | 216 | 216 | 216 | 216 | 216 | 216 | 216 | 216 | 216
Poznámka:
voda převzatá *ze sk. vod. č.101 Blansko-od r. 2007

## 147
Kraj : Jihomoravský - ÚC Blansko | [10 empty] | v | Provozní skupina : |  |  | 147-sam.vod. Malá Roudka
Tab. VIII - VODOVOD - BILANCE POTŘEBY VODY A KRYTÍ ZDROJI
0621.002.077.00 - Malá Roudka ( vč. m. částí: 0621.002.077.01 - Malá Roudka, 0621.002.077.02 - Skočova Lhota )
(číslo a název vodovodu)
| 2000 |  | 2010 |  | 2011 |  | 2012 |  | 2013 |  | 2014 |  | 2015 |  | 2015n |  | 2025
| Qp | Qd | Qp | Qd | Qp | Qd | Qp | Qd | Qp | Qd | Qp | Qd | Qp | Qd | Qp | Qd | Qp | Qd
celková potřeba vody | 21.863 | 32.7945 | 19.3494 | 29.0242 | 19.3881 | 29.0822 | 19.5062 | 29.2594 | 19.5451 | 29.3177 | 19.584 | 29.376 | 19.6229 | 29.4344 | 18.7671 | 28.1507 | 20.6438 | 30.9658
celková vydatnost zdrojů | 198.72 | 198.72 | 198.72 | 198.72 | 198.72 | 198.72 | 198.72 | 198.72 | 198.72 | 198.72 | 198.72 | 198.72 | 198.72 | 198.72 | 198.72 | 198.72 | 198.72 | 198.72
Rozdíl [m3/d] | 176.857 | 165.9255 | 179.3706 | 169.6958 | 179.3319 | 169.6378 | 179.2138 | 169.4606 | 179.1749 | 169.4023 | 179.136 | 169.344 | 179.0971 | 169.2856 | 179.9529 | 170.5693 | 178.0762 | 167.7542
voda převzatá (odkud)
voda předaná (směr)
bilance | 176.857 | 165.9255 | 179.3706 | 169.6958 | 179.3319 | 169.6378 | 179.2138 | 169.4606 | 179.1749 | 169.4023 | 179.136 | 169.344 | 179.0971 | 169.2856 | 179.9529 | 170.5693 | 178.0762 | 167.7542
obec - potřeba vody [m3/d]
0621.002.077.00 - Malá Roudka ( vč. m. částí: 0621.002.077.01 - Malá Roudka, 0621.002.077.02 - Skočova Lhota ) | 21.863 | 32.7945 | 19.3494 | 29.0242 | 19.3881 | 29.0822 | 19.5062 | 29.2594 | 19.5451 | 29.3177 | 19.584 | 29.376 | 19.6229 | 29.4344 | 18.7671 | 28.1507 | 20.6438 | 30.9658
zdroj - výdatnost [m3/d]
Malá Roudka - Bezděčí - pram. jímka, st. | 86.4 | 86.4 | 86.4 | 86.4 | 86.4 | 86.4 | 86.4 | 86.4 | 86.4 | 86.4 | 86.4 | 86.4 | 86.4 | 86.4 | 86.4 | 86.4 | 86.4 | 86.4
Malá Roudka - vrt - vrt. st. | 112.32 | 112.32 | 112.32 | 112.32 | 112.32 | 112.32 | 112.32 | 112.32 | 112.32 | 112.32 | 112.32 | 112.32 | 112.32 | 112.32 | 112.32 | 112.32 | 112.32 | 112.32
Poznámka:

## 148
Kraj : Jihomoravský - ÚC Blansko | [10 empty] | v | Provozní skupina : |  |  | 148-sam.vod. Nýrov
Tab. VIII - VODOVOD - BILANCE POTŘEBY VODY A KRYTÍ ZDROJI
0621.002.080.01 - Nýrov
(číslo a název vodovodu)
| 2000 |  | 2010 |  | 2011 |  | 2012 |  | 2013 |  | 2014 |  | 2015 |  | 2015n |  | 2025
| Qp | Qd | Qp | Qd | Qp | Qd | Qp | Qd | Qp | Qd | Qp | Qd | Qp | Qd | Qp | Qd | Qp | Qd
celková potřeba vody | 15.7233 | 23.5849 | 15.3515 | 23.0273 | 15.4816 | 23.2224 | 15.5659 | 23.3489 | 15.5976 | 23.3964 | 15.7827 | 23.674 | 15.914 | 23.871 | 12.4795 | 18.7192 | 13.7274 | 20.5911
celková vydatnost zdrojů | 34.56 | 34.56 | 34.56 | 34.56 | 34.56 | 34.56 | 34.56 | 34.56 | 34.56 | 34.56 | 34.56 | 34.56 | 34.56 | 34.56 | 34.56 | 34.56 | 34.56 | 34.56
Rozdíl [m3/d] | 18.8367 | 10.9751 | 19.2085 | 11.5327 | 19.0784 | 11.3376 | 18.9941 | 11.2111 | 18.9624 | 11.1636 | 18.7773 | 10.886 | 18.646 | 10.689 | 22.0805 | 15.8408 | 20.8326 | 13.9689
voda převzatá ze sk. vod. č.110 Letovice | 0 | 0
voda předaná (směr)
bilance | 18.8367 | 10.9751 | 19.2085 | 11.5327 | 19.0784 | 11.3376 | 18.9941 | 11.2111 | 18.9624 | 11.1636 | 18.7773 | 10.886 | 18.646 | 10.689 | 22.0805 | 15.8408 | 20.8326 | 13.9689
obec - potřeba vody [m3/d]
0621.002.080.01 - Nýrov | 15.7233 | 23.5849 | 15.3515 | 23.0273 | 15.4816 | 23.2224 | 15.5659 | 23.3489 | 15.5976 | 23.3964 | 15.7827 | 23.674 | 15.914 | 23.871 | 12.4795 | 18.7192 | 13.7274 | 20.5911
zdroj - výdatnost [m3/d]
Nýrov - kop. st. | 34.56 | 34.56 | 34.56 | 34.56 | 34.56 | 34.56 | 34.56 | 34.56 | 34.56 | 34.56 | 34.56 | 34.56 | 34.56 | 34.56 | 34.56 | 34.56 | 34.56 | 34.56
Poznámka:
voda převzatá (odkud)**ze sk.vod.č.110 Letovice-možnost dotace potřebného množství od r. 2007

## 149
Kraj : Jihomoravský - ÚC Blansko | [10 empty] | v | Provozní skupina : |  |  | 149-sam.vod. Okrouhlá
Tab. VIII - VODOVOD - BILANCE POTŘEBY VODY A KRYTÍ ZDROJI
0621.002.082.01 - Okrouhlá
(číslo a název vodovodu)
| 2000 |  | 2010 |  | 2011 |  | 2012 |  | 2013 |  | 2014 |  | 2015 |  | 2015n |  | 2025
| Qp | Qd | Qp | Qd | Qp | Qd | Qp | Qd | Qp | Qd | Qp | Qd | Qp | Qd | Qp | Qd | Qp | Qd
celková potřeba vody | 59.8329 | 80.7744 | 60.2727 | 81.3681 | 60.5053 | 81.6822 | 60.8101 | 82.0937 | 61.1149 | 82.5051 | 61.3453 | 82.8161 | 61.6495 | 83.2268 | 57.1918 | 77.2089 | 62.911 | 84.9298
celková vydatnost zdrojů | 60.48 | 60.48 | 60.48 | 60.48 | 60.48 | 60.48 | 60.48 | 60.48 | 60.48 | 60.48 | 60.48 | 60.48 | 60.48 | 60.48 | 60.48 | 60.48 | 60.48 | 60.48
Rozdíl [m3/d] | 0.64712 | -20.2944 | 0.20733 | -20.8881 | -0.025347 | -21.2022 | -0.33013 | -21.6137 | -0.6349 | -22.0251 | -0.86526 | -22.3361 | -1.1695 | -22.7468 | 3.2882 | -16.7289 | -2.431 | -24.4498
voda převzatá ze skup. vod. č. 102 Boskovice | 0 | 0 | 0 | 0 | 0.025347 | 21.2022 | 0.33013 | 21.6137 | 0.6349 | 22.0251 | 0.86526 | 22.3361 | 1.1695 | 22.7468 | 1.1695 | 22.7468 | 1.1695 | 22.7468
voda předaná (směr)
bilance | 0.64712 | -20.2944 | 0.20733 | -20.8881 | 0 | 0 | 0 | 0 | 0 | 0 | 0 | 0 | 4.885e-15 | 0 | 4.4577 | 6.0179 | -1.2615 | -1.703
obec - potřeba vody [m3/d]
0621.002.082.01 - Okrouhlá | 59.8329 | 80.7744 | 60.2727 | 81.3681 | 60.5053 | 81.6822 | 60.8101 | 82.0937 | 61.1149 | 82.5051 | 61.3453 | 82.8161 | 61.6495 | 83.2268 | 57.1918 | 77.2089 | 62.911 | 84.9298
zdroj - výdatnost [m3/d]
Kořenec - pro Okrouhlou - 2 pram. jímky | 60.48 | 60.48 | 60.48 | 60.48 | 60.48 | 60.48 | 60.48 | 60.48 | 60.48 | 60.48 | 60.48 | 60.48 | 60.48 | 60.48 | 60.48 | 60.48 | 60.48 | 60.48
Benešov - pro Okrouhlou - kop.st.,Q=0,5l/s-nevyužívá se | 0 | 0 | 0 | 0 | 0 | 0 | 0 | 0 | 0 | 0 | 0 | 0 | 0 | 0 | 0 | 0 | 0 | 0
Poznámka:
voda převzatá (odkud)**ze sk.vod.č.102 Boskovice- dotace deficitního množství od r. 2011

## 150
Kraj : Jihomoravský - ÚC Blansko | [10 empty] | v | Provozní skupina : |  |  | 150-sam.vod. Pamětice
Tab. VIII - VODOVOD - BILANCE POTŘEBY VODY A KRYTÍ ZDROJI
0621.002.084.01 - Pamětice
(číslo a název vodovodu)
| 2000 |  | 2010 |  | 2011 |  | 2012 |  | 2013 |  | 2014 |  | 2015 |  | 2015n |  | 2025
| Qp | Qd | Qp | Qd | Qp | Qd | Qp | Qd | Qp | Qd | Qp | Qd | Qp | Qd | Qp | Qd | Qp | Qd
celková potřeba vody | 32.7753 | 49.163 | 31.4074 | 47.1111 | 31.4691 | 47.2036 | 31.4467 | 47.17 | 31.5081 | 47.2621 | 31.5695 | 47.3542 | 31.6309 | 47.4463 | 26.9178 | 40.3767 | 29.6096 | 44.4144
celková vydatnost zdrojů | 69.12 | 69.12 | 69.12 | 69.12 | 0 | 0 | 0 | 0 | 0 | 0 | 0 | 0 | 0 | 0 | 0 | 0 | 0 | 0
Rozdíl [m3/d] | 36.3447 | 19.957 | 37.7126 | 22.0089 | -31.4691 | -47.2036 | -31.4467 | -47.17 | -31.5081 | -47.2621 | -31.5695 | -47.3542 | -31.6309 | -47.4463 | -26.9178 | -40.3767 | -29.6096 | -44.4144
voda převzatá* ze sk. vod. č. 102 Boskovice | 0 | 0 | 0 | 0 | 31.4691 | 47.2036 | 31.4467 | 47.17 | 31.5081 | 47.2621 | 31.5695 | 47.3542 | 31.6309 | 47.4463 | 31.6309 | 47.4463 | 31.6309 | 47.4463
voda předaná (směr)
bilance | 36.3447 | 19.957 | 37.7126 | 22.0089 | 0 | 0 | 0 | 0 | 0 | 0 | 0 | 0 | 0 | 0 | 4.7131 | 7.0696 | 2.0213 | 3.0319
obec - potřeba vody [m3/d]
0621.002.084.01 - Pamětice | 32.7753 | 49.163 | 31.4074 | 47.1111 | 31.4691 | 47.2036 | 31.4467 | 47.17 | 31.5081 | 47.2621 | 31.5695 | 47.3542 | 31.6309 | 47.4463 | 26.9178 | 40.3767 | 29.6096 | 44.4144
zdroj - výdatnost [m3/d]
Pamětice (ČS Brodek) - jímací zářez + studna | 43.2 | 43.2 | 43.2 | 43.2 | 0 | 0 | 0 | 0 | 0 | 0 | 0 | 0 | 0 | 0 | 0 | 0 | 0 | 0
Pamětice (posílení) - kop. st. | 25.92 | 25.92 | 25.92 | 25.92 | 0 | 0 | 0 | 0 | 0 | 0 | 0 | 0 | 0 | 0 | 0 | 0 | 0 | 0
Poznámka:

## 151
Kraj : Jihomoravský - ÚC Blansko | [10 empty] | v | Provozní skupina : |  |  | 151-sam.vod. Rozseč nad Kunštátem
Tab. VIII - VODOVOD - BILANCE POTŘEBY VODY A KRYTÍ ZDROJI
0621.002.088.01 - Rozseč nad Kunštátem
(číslo a název vodovodu)
| 2000 |  | 2010 |  | 2011 |  | 2012 |  | 2013 |  | 2014 |  | 2015 |  | 2015n |  | 2025
| Qp | Qd | Qp | Qd | Qp | Qd | Qp | Qd | Qp | Qd | Qp | Qd | Qp | Qd | Qp | Qd | Qp | Qd
celková potřeba vody | 50.5863 | 68.2915 | 50.7596 | 68.5255 | 51.0185 | 68.875 | 51.2774 | 69.2245 | 51.5364 | 69.5741 | 51.7258 | 69.8298 | 51.9842 | 70.1787 | 59.6055 | 80.4674 | 65.566 | 88.5141
celková vydatnost zdrojů | 302.4 | 302.4 | 302.4 | 302.4 | 302.4 | 302.4 | 302.4 | 302.4 | 302.4 | 302.4 | 302.4 | 302.4 | 302.4 | 302.4 | 302.4 | 302.4 | 302.4 | 302.4
Rozdíl [m3/d] | 251.8137 | 234.1085 | 251.6404 | 233.8745 | 251.3815 | 233.525 | 251.1226 | 233.1755 | 250.8636 | 232.8259 | 250.6742 | 232.5702 | 250.4158 | 232.2213 | 242.7945 | 221.9326 | 236.834 | 213.8859
voda převzatá (odkud)
voda předaná (směr)
bilance | 251.8137 | 234.1085 | 251.6404 | 233.8745 | 251.3815 | 233.525 | 251.1226 | 233.1755 | 250.8636 | 232.8259 | 250.6742 | 232.5702 | 250.4158 | 232.2213 | 242.7945 | 221.9326 | 236.834 | 213.8859
obec - potřeba vody [m3/d]
0621.002.088.01 - Rozseč nad Kunštátem | 50.5863 | 68.2915 | 50.7596 | 68.5255 | 51.0185 | 68.875 | 51.2774 | 69.2245 | 51.5364 | 69.5741 | 51.7258 | 69.8298 | 51.9842 | 70.1787 | 59.6055 | 80.4674 | 65.566 | 88.5141
zdroj - výdatnost [m3/d]
Rozseč - vrt - vrt. st. | 86.4 | 86.4 | 86.4 | 86.4 | 86.4 | 86.4 | 86.4 | 86.4 | 86.4 | 86.4 | 86.4 | 86.4 | 86.4 | 86.4 | 86.4 | 86.4 | 86.4 | 86.4
Rozseč - studny - 4 kop. st. + sb. st. | 216 | 216 | 216 | 216 | 216 | 216 | 216 | 216 | 216 | 216 | 216 | 216 | 216 | 216 | 216 | 216 | 216 | 216
Poznámka:

## 152
Kraj : Jihomoravský - ÚC Blansko | [10 empty] | v | Provozní skupina : |  |  | 152-sam.vod. Sebranice
Tab. VIII - VODOVOD - BILANCE POTŘEBY VODY A KRYTÍ ZDROJI
0621.002.090.01 - Sebranice
(číslo a název vodovodu)
| 2000 |  | 2010 |  | 2011 |  | 2012 |  | 2013 |  | 2014 |  | 2015 |  | 2015n |  | 2025
| Qp | Qd | Qp | Qd | Qp | Qd | Qp | Qd | Qp | Qd | Qp | Qd | Qp | Qd | Qp | Qd | Qp | Qd
celková potřeba vody | 166.0685 | 224.1925 | 138.2601 | 186.6512 | 138.4889 | 186.96 | 138.8149 | 187.4 | 139.1408 | 187.8401 | 139.3673 | 188.1459 | 139.6927 | 188.5851 | 114.3671 | 154.3956 | 125.8038 | 169.8352
celková vydatnost zdrojů | 483.84 | 483.84 | 483.84 | 483.84 | 483.84 | 483.84 | 483.84 | 483.84 | 483.84 | 483.84 | 483.84 | 483.84 | 483.84 | 483.84 | 483.84 | 483.84 | 483.84 | 483.84
Rozdíl [m3/d] | 317.7715 | 259.6475 | 345.5799 | 297.1888 | 345.3511 | 296.88 | 345.0251 | 296.44 | 344.6992 | 295.9999 | 344.4727 | 295.6941 | 344.1473 | 295.2549 | 369.4729 | 329.4444 | 358.0362 | 314.0048
voda převzatá (odkud)
voda předaná (směr)
bilance | 317.7715 | 259.6475 | 345.5799 | 297.1888 | 345.3511 | 296.88 | 345.0251 | 296.44 | 344.6992 | 295.9999 | 344.4727 | 295.6941 | 344.1473 | 295.2549 | 369.4729 | 329.4444 | 358.0362 | 314.0048
obec - potřeba vody [m3/d]
0621.002.090.01 - Sebranice | 166.0685 | 224.1925 | 138.2601 | 186.6512 | 138.4889 | 186.96 | 138.8149 | 187.4 | 139.1408 | 187.8401 | 139.3673 | 188.1459 | 139.6927 | 188.5851 | 114.3671 | 154.3956 | 125.8038 | 169.8352
zdroj - výdatnost [m3/d]
Sebranice - pomocný - kop. st. | 172.8 | 172.8 | 172.8 | 172.8 | 172.8 | 172.8 | 172.8 | 172.8 | 172.8 | 172.8 | 172.8 | 172.8 | 172.8 | 172.8 | 172.8 | 172.8 | 172.8 | 172.8
Sebranice - U hájenky - 2 pram. jímky | 311.04 | 311.04 | 311.04 | 311.04 | 311.04 | 311.04 | 311.04 | 311.04 | 311.04 | 311.04 | 311.04 | 311.04 | 311.04 | 311.04 | 311.04 | 311.04 | 311.04 | 311.04
Poznámka:

## 153
Kraj : Jihomoravský - ÚC Blansko | [10 empty] | v | Provozní skupina : |  |  | 153-sam.vod. Světlá
Tab. VIII - VODOVOD - BILANCE POTŘEBY VODY A KRYTÍ ZDROJI
0621.002.097.01 - Světlá
(číslo a název vodovodu)
| 2000 |  | 2010 |  | 2011 |  | 2012 |  | 2013 |  | 2014 |  | 2015 |  | 2015n |  | 2025
| Qp | Qd | Qp | Qd | Qp | Qd | Qp | Qd | Qp | Qd | Qp | Qd | Qp | Qd | Qp | Qd | Qp | Qd
celková potřeba vody | 68.8493 | 103.274 | 50.6836 | 76.0255 | 50.7509 | 76.1263 | 50.7291 | 76.0937 | 50.7961 | 76.1941 | 50.863 | 76.2944 | 50.9299 | 76.3948 | 24.1315 | 36.1973 | 26.5447 | 39.817
celková vydatnost zdrojů | 129.6 | 129.6 | 0 | 0 | 0 | 0 | 0 | 0 | 0 | 0 | 0 | 0 | 0 | 0 | 0 | 0 | 0 | 0
Rozdíl [m3/d] | 60.7507 | 26.326 | -50.6836 | -76.0255 | -50.7509 | -76.1263 | -50.7291 | -76.0937 | -50.7961 | -76.1941 | -50.863 | -76.2944 | -50.9299 | -76.3948 | -24.1315 | -36.1973 | -26.5447 | -39.817
voda převzatá ze sk. vod. č. 102 Boskovice | 0 | 0 | 50.6836 | 76.0255 | 50.7509 | 76.1263 | 50.7291 | 76.0937 | 50.7961 | 76.1941 | 50.863 | 76.2944 | 50.9299 | 76.3948 | 50.9299 | 76.3948 | 50.9299 | 76.3948
voda předaná (směr)
bilance | 60.7507 | 26.326 | 0 | 0 | 0 | 0 | 0 | 0 | 0 | 0 | 0 | 0 | 0 | 0 | 26.7984 | 40.1975 | 24.3852 | 36.5778
obec - potřeba vody [m3/d]
0621.002.097.01 - Světlá | 68.8493 | 103.274 | 50.6836 | 76.0255 | 50.7509 | 76.1263 | 50.7291 | 76.0937 | 50.7961 | 76.1941 | 50.863 | 76.2944 | 50.9299 | 76.3948 | 24.1315 | 36.1973 | 26.5447 | 39.817
zdroj - výdatnost [m3/d]
Světlá - 6 kop. st. | 129.6 | 129.6 | 0 | 0 | 0 | 0 | 0 | 0 | 0 | 0 | 0 | 0 | 0 | 0 | 0 | 0 | 0 | 0
Poznámka:
voda převzatá (odkud)**ze sk.vod.č.102 Boskovice - od r. 2007

## 154
Kraj : Jihomoravský - ÚC Blansko | [10 empty] | v | Provozní skupina : |  |  | 154-sam.vod. Svitávka
Tab. VIII - VODOVOD - BILANCE POTŘEBY VODY A KRYTÍ ZDROJI
0621.002.098.02 - Svitávka
(číslo a název vodovodu)
| 2000 |  | 2010 |  | 2011 |  | 2012 |  | 2013 |  | 2014 |  | 2015 |  | 2015n |  | 2025
| Qp | Qd | Qp | Qd | Qp | Qd | Qp | Qd | Qp | Qd | Qp | Qd | Qp | Qd | Qp | Qd | Qp | Qd
celková potřeba vody | 70.8219 | 95.6096 | 118.9372 | 160.5653 | 123.7648 | 167.0825 | 127.3435 | 171.9138 | 130.9343 | 176.7614 | 135.7862 | 183.3113 | 140.714 | 189.9639 | 142.4521 | 192.3103 | 156.6973 | 211.5413
celková vydatnost zdrojů | 233.28 | 233.28 | 233.28 | 233.28 | 233.28 | 233.28 | 233.28 | 233.28 | 233.28 | 233.28 | 233.28 | 233.28 | 233.28 | 233.28 | 233.28 | 233.28 | 233.28 | 233.28
Rozdíl [m3/d] | 162.4581 | 137.6704 | 114.3428 | 72.7147 | 109.5152 | 66.1975 | 105.9365 | 61.3662 | 102.3457 | 56.5186 | 97.4938 | 49.9687 | 92.566 | 43.3161 | 90.8279 | 40.9697 | 76.5827 | 21.7387
voda převzatá (odkud)
voda předaná (směr)
bilance | 162.4581 | 137.6704 | 114.3428 | 72.7147 | 109.5152 | 66.1975 | 105.9365 | 61.3662 | 102.3457 | 56.5186 | 97.4938 | 49.9687 | 92.566 | 43.3161 | 90.8279 | 40.9697 | 76.5827 | 21.7387
obec - potřeba vody [m3/d]
0621.002.098.02 - Svitávka | 70.8219 | 95.6096 | 118.9372 | 160.5653 | 123.7648 | 167.0825 | 127.3435 | 171.9138 | 130.9343 | 176.7614 | 135.7862 | 183.3113 | 140.714 | 189.9639 | 142.4521 | 192.3103 | 156.6973 | 211.5413
zdroj - výdatnost [m3/d]
Svitávka SV-1 - vrt. st. | 233.28 | 233.28 | 233.28 | 233.28 | 233.28 | 233.28 | 233.28 | 233.28 | 233.28 | 233.28 | 233.28 | 233.28 | 233.28 | 233.28 | 233.28 | 233.28 | 233.28 | 233.28
Poznámka:

## 155
Kraj : Jihomoravský - ÚC Blansko | [10 empty] | v | Provozní skupina : |  |  | 155-sam.vod. Štěchov
Tab. VIII - VODOVOD - BILANCE POTŘEBY VODY A KRYTÍ ZDROJI
0621.002.100.02 - Štěchov
(číslo a název vodovodu)
| 2000 |  | 2010 |  | 2011 |  | 2012 |  | 2013 |  | 2014 |  | 2015 |  | 2015n |  | 2025
| Qp | Qd | Qp | Qd | Qp | Qd | Qp | Qd | Qp | Qd | Qp | Qd | Qp | Qd | Qp | Qd | Qp | Qd
celková potřeba vody | 15.3918 | 23.0877 | 13.5801 | 20.3702 | 13.6448 | 20.4672 | 13.7095 | 20.5643 | 13.7742 | 20.6613 | 13.8389 | 20.7584 | 13.9036 | 20.8554 | 15.411 | 23.1164 | 16.9521 | 25.4281
celková vydatnost zdrojů | 129.6 | 129.6 | 129.6 | 129.6 | 129.6 | 129.6 | 129.6 | 129.6 | 129.6 | 129.6 | 129.6 | 129.6 | 129.6 | 129.6 | 129.6 | 129.6 | 129.6 | 129.6
Rozdíl [m3/d] | 114.2082 | 106.5123 | 116.0199 | 109.2298 | 115.9552 | 109.1328 | 115.8905 | 109.0357 | 115.8258 | 108.9387 | 115.7611 | 108.8416 | 115.6964 | 108.7446 | 114.189 | 106.4836 | 112.6479 | 104.1719
voda převzatá ze sk. vod. č. 101 Blansko | 0 | 0
voda předaná (směr)
bilance | 114.2082 | 106.5123 | 116.0199 | 109.2298 | 115.9552 | 109.1328 | 115.8905 | 109.0357 | 115.8258 | 108.9387 | 115.7611 | 108.8416 | 115.6964 | 108.7446 | 114.189 | 106.4836 | 112.6479 | 104.1719
obec - potřeba vody [m3/d]
0621.002.100.02 - Štěchov | 15.3918 | 23.0877 | 13.5801 | 20.3702 | 13.6448 | 20.4672 | 13.7095 | 20.5643 | 13.7742 | 20.6613 | 13.8389 | 20.7584 | 13.9036 | 20.8554 | 15.411 | 23.1164 | 16.9521 | 25.4281
zdroj - výdatnost [m3/d]
Štěchov - kop. st. + pram. jímka + vrt | 129.6 | 129.6 | 129.6 | 129.6 | 129.6 | 129.6 | 129.6 | 129.6 | 129.6 | 129.6 | 129.6 | 129.6 | 129.6 | 129.6 | 129.6 | 129.6 | 129.6 | 129.6
Poznámka:
voda převzatá (odkud)**ze sk.vod.č.101 Blansko-možnost dotace potřebného množství od r. 2007

## 156
Kraj : Jihomoravský - ÚC Blansko | [10 empty] | v | Provozní skupina : |  |  | 156-sam.vod. Uhřice
Tab. VIII - VODOVOD - BILANCE POTŘEBY VODY A KRYTÍ ZDROJI
0621.002.102.01 - Uhřice
(číslo a název vodovodu)
| 2000 |  | 2010 |  | 2011 |  | 2012 |  | 2013 |  | 2014 |  | 2015 |  | 2015n |  | 2025
| Qp | Qd | Qp | Qd | Qp | Qd | Qp | Qd | Qp | Qd | Qp | Qd | Qp | Qd | Qp | Qd | Qp | Qd
celková potřeba vody | 22.3315 | 33.4973 | 24.4075 | 36.6112 | 24.625 | 36.9375 | 24.5895 | 36.8843 | 24.4954 | 36.7431 | 24.7122 | 37.0683 | 24.929 | 37.3936 | 18.0822 | 27.1233 | 19.8904 | 29.8356
celková vydatnost zdrojů | 259.2 | 259.2 | 259.2 | 259.2 | 259.2 | 259.2 | 259.2 | 259.2 | 259.2 | 259.2 | 259.2 | 259.2 | 259.2 | 259.2 | 259.2 | 259.2 | 259.2 | 259.2
Rozdíl [m3/d] | 236.8685 | 225.7027 | 234.7925 | 222.5888 | 234.575 | 222.2625 | 234.6105 | 222.3157 | 234.7046 | 222.4569 | 234.4878 | 222.1317 | 234.271 | 221.8064 | 241.1178 | 232.0767 | 239.3096 | 229.3644
voda převzatá (odkud)
voda předaná (směr)
bilance | 236.8685 | 225.7027 | 234.7925 | 222.5888 | 234.575 | 222.2625 | 234.6105 | 222.3157 | 234.7046 | 222.4569 | 234.4878 | 222.1317 | 234.271 | 221.8064 | 241.1178 | 232.0767 | 239.3096 | 229.3644
obec - potřeba vody [m3/d]
0621.002.102.01 - Uhřice | 22.3315 | 33.4973 | 24.4075 | 36.6112 | 24.625 | 36.9375 | 24.5895 | 36.8843 | 24.4954 | 36.7431 | 24.7122 | 37.0683 | 24.929 | 37.3936 | 18.0822 | 27.1233 | 19.8904 | 29.8356
zdroj - výdatnost [m3/d]
Uhřice - 3 kop. st. | 259.2 | 259.2 | 259.2 | 259.2 | 259.2 | 259.2 | 259.2 | 259.2 | 259.2 | 259.2 | 259.2 | 259.2 | 259.2 | 259.2 | 259.2 | 259.2 | 259.2 | 259.2
Poznámka:

## 157
Kraj : Jihomoravský - ÚC Blansko | [10 empty] | v | Provozní skupina : |  |  | 157-sam.vod. Újezd u Boskovic
Tab. VIII - VODOVOD - BILANCE POTŘEBY VODY A KRYTÍ ZDROJI
0621.002.103.01 - Újezd u Boskovic
(číslo a název vodovodu)
| 2000 |  | 2010 |  | 2011 |  | 2012 |  | 2013 |  | 2014 |  | 2015 |  | 2015n |  | 2025
| Qp | Qd | Qp | Qd | Qp | Qd | Qp | Qd | Qp | Qd | Qp | Qd | Qp | Qd | Qp | Qd | Qp | Qd
celková potřeba vody | 58.8849 | 88.3274 | 61.4288 | 92.1432 | 61.6878 | 92.5318 | 62.0251 | 93.0376 | 62.2847 | 93.4271 | 62.6237 | 93.9356 | 62.8839 | 94.3259 | 50.0219 | 75.0329 | 55.0241 | 82.5362
celková vydatnost zdrojů | 112.32 | 112.32 | 0 | 0 | 0 | 0 | 0 | 0 | 0 | 0 | 0 | 0 | 0 | 0 | 0 | 0 | 0 | 0
Rozdíl [m3/d] | 53.4351 | 23.9926 | -61.4288 | -92.1432 | -61.6878 | -92.5318 | -62.0251 | -93.0376 | -62.2847 | -93.4271 | -62.6237 | -93.9356 | -62.8839 | -94.3259 | -50.0219 | -75.0329 | -55.0241 | -82.5362
voda převzatá ze skup. vod. č. 102 Boskovice |  |  | 61.4288 | 92.1432 | 61.6878 | 92.5318 | 62.0251 | 93.0376 | 62.2847 | 93.4271 | 62.6237 | 93.9356 | 62.8839 | 94.3259 | 62.8839 | 94.3259 | 62.8839 | 94.3259
voda předaná (směr)
bilance | 53.4351 | 23.9926 | 0 | 0 | 0 | 0 | 0 | 0 | 0 | 0 | 0 | 0 | 0 | 0 | 12.862 | 19.293 | 7.8598 | 11.7897
obec - potřeba vody [m3/d]
0621.002.103.01 - Újezd u Boskovic | 58.8849 | 88.3274 | 61.4288 | 92.1432 | 61.6878 | 92.5318 | 62.0251 | 93.0376 | 62.2847 | 93.4271 | 62.6237 | 93.9356 | 62.8839 | 94.3259 | 50.0219 | 75.0329 | 55.0241 | 82.5362
zdroj - výdatnost [m3/d]
Újezd u Boskovic - východní - 1 kop. st. | 112.32 | 112.32 | 0 | 0 | 0 | 0 | 0 | 0 | 0 | 0 | 0 | 0 | 0 | 0 | 0 | 0 | 0 | 0
Újezd u Boskovic - západní - 1kop.st.-mimo provoz | 0 | 0 | 0 | 0 | 0 | 0 | 0 | 0 | 0 | 0 | 0 | 0 | 0 | 0 | 0 | 0 | 0 | 0
Poznámka:
voda převzatá (odkud)**ze sk.vod.č.102 Boskovice- od r. 2004

## 158
Kraj : Jihomoravský - ÚC Blansko | [10 empty] | v | Provozní skupina : |  |  | 158-sam.vod. Úsobrno
Tab. VIII - VODOVOD - BILANCE POTŘEBY VODY A KRYTÍ ZDROJI
0621.002.104.01 - Úsobrno
(číslo a název vodovodu)
| 2000 |  | 2010 |  | 2011 |  | 2012 |  | 2013 |  | 2014 |  | 2015 |  | 2015n |  | 2025
| Qp | Qd | Qp | Qd | Qp | Qd | Qp | Qd | Qp | Qd | Qp | Qd | Qp | Qd | Qp | Qd | Qp | Qd
celková potřeba vody | 48.3151 | 72.4726 | 51.9918 | 77.9876 | 52.3035 | 78.4553 | 52.7033 | 79.0549 | 53.1044 | 79.6566 | 53.4175 | 80.1263 | 53.8207 | 80.731 | 56.5562 | 84.8342 | 62.2118 | 93.3177
celková vydatnost zdrojů | 51.84 | 51.84 | 138.24 | 138.24 | 138.24 | 138.24 | 138.24 | 138.24 | 138.24 | 138.24 | 138.24 | 138.24 | 138.24 | 138.24 | 138.24 | 138.24 | 138.24 | 138.24
Rozdíl [m3/d] | 3.5249 | -20.6326 | 86.2482 | 60.2524 | 85.9365 | 59.7847 | 85.5367 | 59.1851 | 85.1356 | 58.5834 | 84.8225 | 58.1137 | 84.4193 | 57.509 | 81.6838 | 53.4058 | 76.0282 | 44.9223
voda převzatá (odkud)
voda předaná (směr)
bilance | 3.5249 | -20.6326 | 86.2482 | 60.2524 | 85.9365 | 59.7847 | 85.5367 | 59.1851 | 85.1356 | 58.5834 | 84.8225 | 58.1137 | 84.4193 | 57.509 | 81.6838 | 53.4058 | 76.0282 | 44.9223
obec - potřeba vody [m3/d]
0621.002.104.01 - Úsobrno | 48.3151 | 72.4726 | 51.9918 | 77.9876 | 52.3035 | 78.4553 | 52.7033 | 79.0549 | 53.1044 | 79.6566 | 53.4175 | 80.1263 | 53.8207 | 80.731 | 56.5562 | 84.8342 | 62.2118 | 93.3177
zdroj - výdatnost [m3/d]
Úsobrno - studny - 2 kop. st. + sb. st. | 25.92 | 25.92 | 25.92 | 25.92 | 25.92 | 25.92 | 25.92 | 25.92 | 25.92 | 25.92 | 25.92 | 25.92 | 25.92 | 25.92 | 25.92 | 25.92 | 25.92 | 25.92
Úsobrno - vrt HVU-1 - vrt. st. | 25.92 | 25.92 | 25.92 | 25.92 | 25.92 | 25.92 | 25.92 | 25.92 | 25.92 | 25.92 | 25.92 | 25.92 | 25.92 | 25.92 | 25.92 | 25.92 | 25.92 | 25.92
Úsobrno -nový vrt | 0 | 0 | 86.4 | 86.4 | 86.4 | 86.4 | 86.4 | 86.4 | 86.4 | 86.4 | 86.4 | 86.4 | 86.4 | 86.4 | 86.4 | 86.4 | 86.4 | 86.4
Poznámka:

## 159
Kraj : Jihomoravský - ÚC Blansko | [10 empty] | v | Provozní skupina : |  |  | 159-sam.vod. Valchov
Tab. VIII - VODOVOD - BILANCE POTŘEBY VODY A KRYTÍ ZDROJI
0621.002.106.01 - Valchov
(číslo a název vodovodu)
| 2000 |  | 2010 |  | 2011 |  | 2012 |  | 2013 |  | 2014 |  | 2015 |  | 2015n |  | 2025
| Qp | Qd | Qp | Qd | Qp | Qd | Qp | Qd | Qp | Qd | Qp | Qd | Qp | Qd | Qp | Qd | Qp | Qd
celková potřeba vody | 44.3808 | 66.5712 | 42.7008 | 64.0513 | 43.0506 | 64.5759 | 43.4003 | 65.1005 | 43.7501 | 65.6251 | 44.0206 | 66.0309 | 44.3695 | 66.5543 | 42.9479 | 64.4219 | 47.2427 | 70.8641
celková vydatnost zdrojů | 155.52 | 155.52 | 103.68 | 103.68 | 103.68 | 103.68 | 103.68 | 103.68 | 103.68 | 103.68 | 103.68 | 103.68 | 103.68 | 103.68 | 103.68 | 103.68 | 103.68 | 103.68
Rozdíl [m3/d] | 111.1392 | 88.9488 | 60.9792 | 39.6287 | 60.6294 | 39.1041 | 60.2797 | 38.5795 | 59.9299 | 38.0549 | 59.6594 | 37.6491 | 59.3105 | 37.1257 | 60.7321 | 39.2581 | 56.4373 | 32.8159
voda převzatá*ze skup. vod. č. 114 Drah. vrchovina |  | 0
voda předaná (směr)
bilance | 111.1392 | 88.9488 | 60.9792 | 39.6287 | 60.6294 | 39.1041 | 60.2797 | 38.5795 | 59.9299 | 38.0549 | 59.6594 | 37.6491 | 59.3105 | 37.1257 | 60.7321 | 39.2581 | 56.4373 | 32.8159
obec - potřeba vody [m3/d]
0621.002.106.01 - Valchov | 44.3808 | 66.5712 | 42.7008 | 64.0513 | 43.0506 | 64.5759 | 43.4003 | 65.1005 | 43.7501 | 65.6251 | 44.0206 | 66.0309 | 44.3695 | 66.5543 | 42.9479 | 64.4219 | 47.2427 | 70.8641
zdroj - výdatnost [m3/d]
Valchov - gravitace - 5 pj | 103.68 | 103.68 | 103.68 | 103.68 | 103.68 | 103.68 | 103.68 | 103.68 | 103.68 | 103.68 | 103.68 | 103.68 | 103.68 | 103.68 | 103.68 | 103.68 | 103.68 | 103.68
Valchov - Žleby - vrt HV 3 - vrt. st.** | 51.84 | 51.84 | 0 | 0 | 0 | 0 | 0 | 0 | 0 | 0 | 0 | 0 | 0 | 0 | 0 | 0 | 0 | 0
Poznámka:
** nekvalitní zdroj- bude zrušen, od r. 2006
voda převzatá (odkud)**ze sk.vod.č.114 Drahanská vrchovina-možnost dotace potřebného množství od r. 2006

## 160
Kraj : Jihomoravský - ÚC Blansko | [10 empty] | v | Provozní skupina : |  |  | 160-sam.vod. Brťov u V. Opatovic
Tab. VIII - VODOVOD - BILANCE POTŘEBY VODY A KRYTÍ ZDROJI
0621.002.110.02 - Brťov
(číslo a název vodovodu)
| 2000 |  | 2010 |  | 2011 |  | 2012 |  | 2013 |  | 2014 |  | 2015 |  | 2015n |  | 2025
| Qp | Qd | Qp | Qd | Qp | Qd | Qp | Qd | Qp | Qd | Qp | Qd | Qp | Qd | Qp | Qd | Qp | Qd
celková potřeba vody | 15.1205 | 22.6808 | 15.6144 | 23.4216 | 15.6696 | 23.5044 | 15.7247 | 23.5871 | 15.7799 | 23.6698 | 15.1796 | 22.7694 | 15.2347 | 22.8521 | 8.9233 | 13.3849 | 9.8156 | 14.7234
celková vydatnost zdrojů | 172.8 | 172.8 | 172.8 | 172.8 | 172.8 | 172.8 | 172.8 | 172.8 | 172.8 | 172.8 | 172.8 | 172.8 | 172.8 | 172.8 | 172.8 | 172.8 | 172.8 | 172.8
Rozdíl [m3/d] | 157.6795 | 150.1192 | 157.1856 | 149.3784 | 157.1304 | 149.2956 | 157.0753 | 149.2129 | 157.0201 | 149.1302 | 157.6204 | 150.0306 | 157.5653 | 149.9479 | 163.8767 | 159.4151 | 162.9844 | 158.0766
voda převzatá (odkud)
voda předaná (směr)
bilance | 157.6795 | 150.1192 | 157.1856 | 149.3784 | 157.1304 | 149.2956 | 157.0753 | 149.2129 | 157.0201 | 149.1302 | 157.6204 | 150.0306 | 157.5653 | 149.9479 | 163.8767 | 159.4151 | 162.9844 | 158.0766
obec - potřeba vody [m3/d]
0621.002.110.02 - Brťov | 15.1205 | 22.6808 | 15.6144 | 23.4216 | 15.6696 | 23.5044 | 15.7247 | 23.5871 | 15.7799 | 23.6698 | 15.1796 | 22.7694 | 15.2347 | 22.8521 | 8.9233 | 13.3849 | 9.8156 | 14.7234
zdroj - výdatnost [m3/d]
Korbel. Lhota (k.ú.) - pram. jímka | 86.4 | 86.4 | 86.4 | 86.4 | 86.4 | 86.4 | 86.4 | 86.4 | 86.4 | 86.4 | 86.4 | 86.4 | 86.4 | 86.4 | 86.4 | 86.4 | 86.4 | 86.4
Brťov u Velkých Opatovic - vrt. st. | 86.4 | 86.4 | 86.4 | 86.4 | 86.4 | 86.4 | 86.4 | 86.4 | 86.4 | 86.4 | 86.4 | 86.4 | 86.4 | 86.4 | 86.4 | 86.4 | 86.4 | 86.4
Poznámka:

## 161
Kraj : Jihomoravský - ÚC Blansko | [10 empty] | v | Provozní skupina : |  |  | 161-sam.vod. Velké Opatovice
Tab. VIII - VODOVOD - BILANCE POTŘEBY VODY A KRYTÍ ZDROJI
0621.002.110.06 - Velké Opatovice
(číslo a název vodovodu)
| 2000 |  | 2010 |  | 2011 |  | 2012 |  | 2013 |  | 2014 |  | 2015 |  | 2015n |  | 2025
| Qp | Qd | Qp | Qd | Qp | Qd | Qp | Qd | Qp | Qd | Qp | Qd | Qp | Qd | Qp | Qd | Qp | Qd
celková potřeba vody | 637.4575 | 828.6948 | 657.9003 | 855.2704 | 659.9483 | 857.9328 | 654.774 | 851.2061 | 649.5085 | 844.361 | 651.549 | 847.0137 | 653.5873 | 849.6635 | 388.5479 | 505.1123 | 427.4027 | 555.6236
celková vydatnost zdrojů | 1728 | 1728 | 1728 | 1728 | 1728 | 1728 | 1728 | 1728 | 1728 | 1728 | 1728 | 1728 | 1728 | 1728 | 1728 | 1728 | 1728 | 1728
Rozdíl [m3/d] | 1090.5425 | 899.3052 | 1070.0997 | 872.7296 | 1068.0517 | 870.0672 | 1073.226 | 876.7939 | 1078.4915 | 883.639 | 1076.451 | 880.9863 | 1074.4127 | 878.3365 | 1339.4521 | 1222.8877 | 1300.5973 | 1172.3764
voda převzatá (odkud)
voda předaná (směr)
bilance | 1090.5425 | 899.3052 | 1070.0997 | 872.7296 | 1068.0517 | 870.0672 | 1073.226 | 876.7939 | 1078.4915 | 883.639 | 1076.451 | 880.9863 | 1074.4127 | 878.3365 | 1339.4521 | 1222.8877 | 1300.5973 | 1172.3764
obec - potřeba vody [m3/d]
0621.002.110.06 - Velké Opatovice | 637.4575 | 828.6948 | 657.9003 | 855.2704 | 659.9483 | 857.9328 | 654.774 | 851.2061 | 649.5085 | 844.361 | 651.549 | 847.0137 | 653.5873 | 849.6635 | 388.5479 | 505.1123 | 427.4027 | 555.6236
zdroj - výdatnost [m3/d]
V.Opatovice* -svazek 5 HG vrtů + 1 k.st.-spol.JÚ-pro sk vod.Boskovice | 1728 | 1728 | 1728 | 1728 | 1728 | 1728 | 1728 | 1728 | 1728 | 1728 | 1728 | 1728 | 1728 | 1728 | 1728 | 1728 | 1728 | 1728
Poznámka:
V.Opatovice* -svazek 5 HG vrtů + 1 k.st.-společné.JÚ-pro m.Velké Opatovice a sk vod.Boskovice (celková vydatnost Q=81l/s)

## 162
Kraj : Jihomoravský - ÚC Blansko | [10 empty] | v | Provozní skupina : |  |  | 162-sam.vod. Velká Roudka
Tab. VIII - VODOVOD - BILANCE POTŘEBY VODY A KRYTÍ ZDROJI
0621.002.110.05 - Velká Roudka
(číslo a název vodovodu)
| 2000 |  | 2010 |  | 2011 |  | 2012 |  | 2013 |  | 2014 |  | 2015 |  | 2015n |  | 2025
| Qp | Qd | Qp | Qd | Qp | Qd | Qp | Qd | Qp | Qd | Qp | Qd | Qp | Qd | Qp | Qd | Qp | Qd
celková potřeba vody | 12.1753 | 18.263 | 12.6945 | 19.0418 | 12.7543 | 19.1315 | 12.7743 | 19.1615 | 12.8341 | 19.2512 | 12.8939 | 19.3409 | 12.9537 | 19.4306 | 12.9537 | 19.4306 | 14.2491 | 21.3736
celková vydatnost zdrojů | 172.8 | 172.8 | 172.8 | 172.8 | 172.8 | 172.8 | 172.8 | 172.8 | 172.8 | 172.8 | 172.8 | 172.8 | 172.8 | 172.8 | 172.8 | 172.8 | 172.8 | 172.8
Rozdíl [m3/d] | 160.6247 | 154.537 | 160.1055 | 153.7582 | 160.0457 | 153.6685 | 160.0257 | 153.6385 | 159.9659 | 153.5488 | 159.9061 | 153.4591 | 159.8463 | 153.3694 | 159.8463 | 153.3694 | 158.5509 | 151.4264
voda převzatá (odkud)
voda předaná (směr)
bilance | 160.6247 | 154.537 | 160.1055 | 153.7582 | 160.0457 | 153.6685 | 160.0257 | 153.6385 | 159.9659 | 153.5488 | 159.9061 | 153.4591 | 159.8463 | 153.3694 | 159.8463 | 153.3694 | 158.5509 | 151.4264
obec - potřeba vody [m3/d]
0621.002.110.05 - Velká Roudka | 12.1753 | 18.263 | 12.6945 | 19.0418 | 12.7543 | 19.1315 | 12.7743 | 19.1615 | 12.8341 | 19.2512 | 12.8939 | 19.3409 | 12.9537 | 19.4306 | 12.9537 | 19.4306 | 14.2491 | 21.3736
zdroj - výdatnost [m3/d]
Velká Roudka - kop. st. | 172.8 | 172.8 | 172.8 | 172.8 | 172.8 | 172.8 | 172.8 | 172.8 | 172.8 | 172.8 | 172.8 | 172.8 | 172.8 | 172.8 | 172.8 | 172.8 | 172.8 | 172.8
Poznámka:

## 163
Kraj : Jihomoravský - ÚC Blansko | [10 empty] | v | Provozní skupina : |  |  | 163-sam.vod. Voděrady
Tab. VIII - VODOVOD - BILANCE POTŘEBY VODY A KRYTÍ ZDROJI
0621.002.112.01 - Voděrady
(číslo a název vodovodu)
| 2000 |  | 2010 |  | 2011 |  | 2012 |  | 2013 |  | 2014 |  | 2015 |  | 2015n |  | 2025
| Qp | Qd | Qp | Qd | Qp | Qd | Qp | Qd | Qp | Qd | Qp | Qd | Qp | Qd | Qp | Qd | Qp | Qd
celková potřeba vody | 60.9014 | 91.3521 | 62.3772 | 93.5658 | 62.6556 | 93.9834 | 62.934 | 94.401 | 63.2124 | 94.8186 | 63.4013 | 95.102 | 63.6792 | 95.5187 | 65.7616 | 98.6425 | 72.3378 | 108.5067
celková vydatnost zdrojů | 172.8 | 172.8 | 172.8 | 172.8 | 172.8 | 172.8 | 172.8 | 172.8 | 172.8 | 172.8 | 172.8 | 172.8 | 172.8 | 172.8 | 172.8 | 172.8 | 172.8 | 172.8
Rozdíl [m3/d] | 111.8986 | 81.4479 | 110.4228 | 79.2342 | 110.1444 | 78.8166 | 109.866 | 78.399 | 109.5876 | 77.9814 | 109.3987 | 77.698 | 109.1208 | 77.2813 | 107.0384 | 74.1575 | 100.4622 | 64.2933
voda převzatá (odkud)
voda předaná (směr)
bilance | 111.8986 | 81.4479 | 110.4228 | 79.2342 | 110.1444 | 78.8166 | 109.866 | 78.399 | 109.5876 | 77.9814 | 109.3987 | 77.698 | 109.1208 | 77.2813 | 107.0384 | 74.1575 | 100.4622 | 64.2933
obec - potřeba vody [m3/d]
0621.002.112.01 - Voděrady | 60.9014 | 91.3521 | 62.3772 | 93.5658 | 62.6556 | 93.9834 | 62.934 | 94.401 | 63.2124 | 94.8186 | 63.4013 | 95.102 | 63.6792 | 95.5187 | 65.7616 | 98.6425 | 72.3378 | 108.5067
zdroj - výdatnost [m3/d]
Voděrady - zděná studna | 172.8 | 172.8 | 172.8 | 172.8 | 172.8 | 172.8 | 172.8 | 172.8 | 172.8 | 172.8 | 172.8 | 172.8 | 172.8 | 172.8 | 172.8 | 172.8 | 172.8 | 172.8
Poznámka:

## 164
Kraj : Jihomoravský - ÚC Blansko | [10 empty] | v | Provozní skupina : |  |  | 164-sam.vod. Vranová
Tab. VIII - VODOVOD - BILANCE POTŘEBY VODY A KRYTÍ ZDROJI
0621.002.113.01 - Vranová
(číslo a název vodovodu)
| 2000 |  | 2010 |  | 2011 |  | 2012 |  | 2013 |  | 2014 |  | 2015 |  | 2015n |  | 2025
| Qp | Qd | Qp | Qd | Qp | Qd | Qp | Qd | Qp | Qd | Qp | Qd | Qp | Qd | Qp | Qd | Qp | Qd
celková potřeba vody | 52.7397 | 79.1096 | 40.3768 | 60.5652 | 40.4874 | 60.731 | 40.5979 | 60.8969 | 40.6192 | 60.9288 | 40.7294 | 61.0941 | 40.8396 | 61.2594 | 37.5096 | 56.2644 | 41.2605 | 61.8908
celková vydatnost zdrojů | 120.96 | 120.96 | 17.28 | 17.28 | 17.28 | 17.28 | 17.28 | 17.28 | 17.28 | 17.28 | 17.28 | 17.28 | 17.28 | 17.28 | 17.28 | 17.28 | 17.28 | 17.28
Rozdíl [m3/d] | 68.2203 | 41.8504 | -23.0968 | -43.2852 | -23.2074 | -43.451 | -23.3179 | -43.6169 | -23.3392 | -43.6488 | -23.4494 | -43.8141 | -23.5596 | -43.9794 | -20.2296 | -38.9844 | -23.9805 | -44.6108
voda převzatá* ze sk. vod. č. 110 Letovice |  |  | 23.0968 | 43.2852 | 23.2074 | 43.451 | 23.3179 | 43.6169 | 23.3392 | 43.6488 | 23.4494 | 43.8141 | 23.5596 | 43.9794 | 23.5596 | 43.9794 | 23.5596 | 43.9794
voda předaná (směr)
bilance | 68.2203 | 41.8504 | 0 | 0 | 0 | 0 | 0 | 0 | 0 | 0 | 0 | 0 | 0 | 0 | 3.33 | 4.9951 | -0.42092 | -0.63137
obec - potřeba vody [m3/d]
0621.002.113.01 - Vranová | 52.7397 | 79.1096 | 40.3768 | 60.5652 | 40.4874 | 60.731 | 40.5979 | 60.8969 | 40.6192 | 60.9288 | 40.7294 | 61.0941 | 40.8396 | 61.2594 | 37.5096 | 56.2644 | 41.2605 | 61.8908
zdroj - výdatnost [m3/d]
Vranová - Kaderkův pramen - 2 kop. st. | 17.28 | 17.28 | 17.28 | 17.28 | 17.28 | 17.28 | 17.28 | 17.28 | 17.28 | 17.28 | 17.28 | 17.28 | 17.28 | 17.28 | 17.28 | 17.28 | 17.28 | 17.28
Vranová - Večeřův pramen - 1 kop. st.-mimo provoz | 0 | 0 | 0 | 0 | 0 | 0 | 0 | 0 | 0 | 0 | 0 | 0 | 0 | 0 | 0 | 0 | 0 | 0
Vranová *- 2 pram. jímky + 2 kop. st.-nekval. voda | 103.68 | 103.68 | 0 | 0 | 0 | 0 | 0 | 0 | 0 | 0 | 0 | 0 | 0 | 0 | 0 | 0 | 0 | 0
Poznámka:
Vranová *- 2 pram. jímky + 2 kop. st.-nekval. voda-bude regenerován a od r. 2008 možné dotace potřebného množství ze sk. vod. č.110 Letovice

## 165
Kraj : Jihomoravský - ÚC Blansko | [10 empty] | v | Provozní skupina : |  |  | 165-sam.vod. Žerůtky
Tab. VIII - VODOVOD - BILANCE POTŘEBY VODY A KRYTÍ ZDROJI
0621.002.116.01 - Žerůtky
(číslo a název vodovodu)
| 2000 |  | 2010 |  | 2011 |  | 2012 |  | 2013 |  | 2014 |  | 2015 |  | 2015n |  | 2025
| Qp | Qd | Qp | Qd | Qp | Qd | Qp | Qd | Qp | Qd | Qp | Qd | Qp | Qd | Qp | Qd | Qp | Qd
celková potřeba vody | 6.5863 | 9.8795 | 6.2948 | 9.4422 | 6.3103 | 9.4654 | 6.3257 | 9.4886 | 6.3411 | 9.5117 | 6.4513 | 9.677 | 6.467 | 9.7005 | 8.9342 | 13.4014 | 9.8277 | 14.7415
celková vydatnost zdrojů | 172.8 | 172.8 | 0 | 0 | 0 | 0 | 0 | 0 | 0 | 0 | 0 | 0 | 0 | 0 | 0 | 0 | 0 | 0
Rozdíl [m3/d] | 166.2137 | 162.9205 | -6.2948 | -9.4422 | -6.3103 | -9.4654 | -6.3257 | -9.4886 | -6.3411 | -9.5117 | -6.4513 | -9.677 | -6.467 | -9.7005 | -8.9342 | -13.4014 | -9.8277 | -14.7415
voda převzatá* ze sk. vod. č. 101 Blansko | 0 | 0 | 6.2948 | 9.4422 | 6.3103 | 9.4654 | 6.3257 | 9.4886 | 6.3411 | 9.5117 | 6.4513 | 9.677 | 6.467 | 9.7005 | 6.467 | 9.7005 | 6.467 | 9.7005
voda předaná (směr)
bilance | 166.2137 | 162.9205 | 0 | 0 | 0 | 0 | 0 | 0 | 0 | 0 | 0 | 0 | 0 | 0 | -2.4672 | -3.7008 | -3.3606 | -5.041
obec - potřeba vody [m3/d]
0621.002.116.01 - Žerůtky | 6.5863 | 9.8795 | 6.2948 | 9.4422 | 6.3103 | 9.4654 | 6.3257 | 9.4886 | 6.3411 | 9.5117 | 6.4513 | 9.677 | 6.467 | 9.7005 | 8.9342 | 13.4014 | 9.8277 | 14.7415
zdroj - výdatnost [m3/d]
Žerůtky - kop. st.* nekvalitní zdroj | 172.8 | 172.8 | 0 | 0 | 0 | 0 | 0 | 0 | 0 | 0 | 0 | 0 | 0 | 0 | 0 | 0 | 0 | 0
Poznámka:
Žerůtky *-kop. st.* nekvalitní zdroj-bude regenerován a od r. 2008 možné dotace potřebného množství ze sk. vod. č.101 Blansko

## 166
Kraj : Jihomoravský - ÚC Blansko | [10 empty] | v | Provozní skupina : |  |  | 166-sam.vod. Adamov
Tab. VIII - VODOVOD - BILANCE POTŘEBY VODY A KRYTÍ ZDROJI
0621.001.001.01 - Adamov
(číslo a název vodovodu)
| 2000 |  | 2010 |  | 2011 |  | 2012 |  | 2013 |  | 2014 |  | 2015 |  | 2015n |  | 2025
| Qp | Qd | Qp | Qd | Qp | Qd | Qp | Qd | Qp | Qd | Qp | Qd | Qp | Qd | Qp | Qd | Qp | Qd
celková potřeba vody | 1515.0685 | 1969.589 | 1151.3311 | 1496.7304 | 1151.7404 | 1497.2625 | 1152.2781 | 1497.9616 | 1152.6856 | 1498.4913 | 1153.0921 | 1499.0197 | 1153.4976 | 1499.5469 | 750.6849 | 975.8904 | 825.7534 | 1073.4795
celková vydatnost zdrojů | 3888 | 3888 | 3888 | 3888 | 3888 | 3888 | 3888 | 3888 | 3888 | 3888 | 3888 | 3888 | 3888 | 3888 | 3888 | 3888 | 3888 | 3888
Rozdíl [m3/d] | 2372.9315 | 1918.411 | 2736.6689 | 2391.2696 | 2736.2596 | 2390.7375 | 2735.7219 | 2390.0384 | 2735.3144 | 2389.5087 | 2734.9079 | 2388.9803 | 2734.5024 | 2388.4531 | 3137.3151 | 2912.1096 | 3062.2466 | 2814.5205
voda převzatá (odkud)
voda předaná* do sam. vod, č. 366 Vranov | -31 | -43 | 0 | 0 | 0 | 0 | 0 | 0 | 0 | 0 | 0 | 0 | 0 | 0 | 0 | 0 | 0 | 0
voda předaná* do sam.vod. č. 341 Babice nad Svitavou | -79 | -111 | -74 | -104 | -75 | -104 | -75 | -105 | -76 | -106 | -76 | -106 | -77 | -107 | -76 | -106 | -77 | -107
bilance | 2262.9315 | 1764.411 | 2662.6689 | 2287.2696 | 2661.2596 | 2286.7375 | 2660.7219 | 2285.0384 | 2659.3144 | 2283.5087 | 2658.9079 | 2282.9803 | 2657.5024 | 2281.4531 | 3061.3151 | 2806.1096 | 2985.2466 | 2707.5205
obec - potřeba vody [m3/d]
0621.001.001.01 - Adamov | 1515.0685 | 1969.589 | 1151.3311 | 1496.7304 | 1151.7404 | 1497.2625 | 1152.2781 | 1497.9616 | 1152.6856 | 1498.4913 | 1153.0921 | 1499.0197 | 1153.4976 | 1499.5469 | 750.6849 | 975.8904 | 825.7534 | 1073.4795
zdroj - výdatnost [m3/d]
Prameniště I - 5 pram. studní | 950.4 | 950.4 | 950.4 | 950.4 | 950.4 | 950.4 | 950.4 | 950.4 | 950.4 | 950.4 | 950.4 | 950.4 | 950.4 | 950.4 | 950.4 | 950.4 | 950.4 | 950.4
Prameniště II - 4 pram. studny | 345.6 | 345.6 | 345.6 | 345.6 | 345.6 | 345.6 | 345.6 | 345.6 | 345.6 | 345.6 | 345.6 | 345.6 | 345.6 | 345.6 | 345.6 | 345.6 | 345.6 | 345.6
Odběr z Křtinského potoka - povrchový zdroj | 2592 | 2592 | 2592 | 2592 | 2592 | 2592 | 2592 | 2592 | 2592 | 2592 | 2592 | 2592 | 2592 | 2592 | 2592 | 2592 | 2592 | 2592
Poznámka:
voda předaná (kam)*do sam.vod.č.366 Vranov- ÚC Brno-venkov do r. 2008
voda předaná (kam)*do sam.vod.č.341 Babice nad Svitavou- ÚC Brno-venkov

## 167
Kraj : Jihomoravský - ÚC Blansko | [10 empty] | v | Provozní skupina : |  |  | 167-sam.vod. Býkovice
Tab. VIII - VODOVOD - BILANCE POTŘEBY VODY A KRYTÍ ZDROJI
0621.001.007.01 - Býkovice
(číslo a název vodovodu)
| 2000 |  | 2010 |  | 2011 |  | 2012 |  | 2013 |  | 2014 |  | 2015 |  | 2015n |  | 2025
| Qp | Qd | Qp | Qd | Qp | Qd | Qp | Qd | Qp | Qd | Qp | Qd | Qp | Qd | Qp | Qd | Qp | Qd
celková potřeba vody | 11.2137 | 16.8205 | 11.0317 | 16.5475 | 11.0317 | 16.5475 | 11.0317 | 16.5475 | 11.0317 | 16.5475 | 11.0317 | 16.5475 | 11.0317 | 16.5475 | 11.0317 | 16.5475 | 12.1348 | 18.2023
celková vydatnost zdrojů | 172.8 | 172.8 | 172.8 | 172.8 | 172.8 | 172.8 | 172.8 | 172.8 | 172.8 | 172.8 | 172.8 | 172.8 | 172.8 | 172.8 | 172.8 | 172.8 | 172.8 | 172.8
Rozdíl [m3/d] | 161.5863 | 155.9795 | 161.7683 | 156.2525 | 161.7683 | 156.2525 | 161.7683 | 156.2525 | 161.7683 | 156.2525 | 161.7683 | 156.2525 | 161.7683 | 156.2525 | 161.7683 | 156.2525 | 160.6652 | 154.5977
voda převzatá (odkud)
voda předaná (směr)
bilance | 161.5863 | 155.9795 | 161.7683 | 156.2525 | 161.7683 | 156.2525 | 161.7683 | 156.2525 | 161.7683 | 156.2525 | 161.7683 | 156.2525 | 161.7683 | 156.2525 | 161.7683 | 156.2525 | 160.6652 | 154.5977
obec - potřeba vody [m3/d]
0621.001.007.01 - Býkovice | 11.2137 | 16.8205 | 11.0317 | 16.5475 | 11.0317 | 16.5475 | 11.0317 | 16.5475 | 11.0317 | 16.5475 | 11.0317 | 16.5475 | 11.0317 | 16.5475 | 11.0317 | 16.5475 | 12.1348 | 18.2023
zdroj - výdatnost [m3/d]
jímací zářez | 172.8 | 172.8 | 172.8 | 172.8 | 172.8 | 172.8 | 172.8 | 172.8 | 172.8 | 172.8 | 172.8 | 172.8 | 172.8 | 172.8 | 172.8 | 172.8 | 172.8 | 172.8
Poznámka:

## 168
Kraj : Jihomoravský - ÚC Blansko | [10 empty] | v | Provozní skupina : |  |  | 168-sam.vod. Dlouhá Lhota
Tab. VIII - VODOVOD - BILANCE POTŘEBY VODY A KRYTÍ ZDROJI
0621.001.009.01 - Dlouhá Lhota
(číslo a název vodovodu)
| 2000 |  | 2010 |  | 2011 |  | 2012 |  | 2013 |  | 2014 |  | 2015 |  | 2015n |  | 2025
| Qp | Qd | Qp | Qd | Qp | Qd | Qp | Qd | Qp | Qd | Qp | Qd | Qp | Qd | Qp | Qd | Qp | Qd
celková potřeba vody | 7.2603 | 10.8904 | 6.7653 | 10.1479 | 6.7651 | 10.1477 | 6.7649 | 10.1474 | 6.7647 | 10.1471 | 6.7646 | 10.1468 | 6.7644 | 10.1466 | 6.7644 | 10.1466 | 7.4408 | 11.1612
celková vydatnost zdrojů | 34.56 | 34.56 | 34.56 | 34.56 | 34.56 | 34.56 | 34.56 | 34.56 | 34.56 | 34.56 | 34.56 | 34.56 | 34.56 | 34.56 | 34.56 | 34.56 | 34.56 | 34.56
Rozdíl [m3/d] | 27.2997 | 23.6696 | 27.7947 | 24.4121 | 27.7949 | 24.4123 | 27.7951 | 24.4126 | 27.7953 | 24.4129 | 27.7954 | 24.4132 | 27.7956 | 24.4134 | 27.7956 | 24.4134 | 27.1192 | 23.3988
voda převzatá (odkud)
voda předaná (směr)
bilance | 27.2997 | 23.6696 | 27.7947 | 24.4121 | 27.7949 | 24.4123 | 27.7951 | 24.4126 | 27.7953 | 24.4129 | 27.7954 | 24.4132 | 27.7956 | 24.4134 | 27.7956 | 24.4134 | 27.1192 | 23.3988
obec - potřeba vody [m3/d]
0621.001.009.01 - Dlouhá Lhota | 7.2603 | 10.8904 | 6.7653 | 10.1479 | 6.7651 | 10.1477 | 6.7649 | 10.1474 | 6.7647 | 10.1471 | 6.7646 | 10.1468 | 6.7644 | 10.1466 | 6.7644 | 10.1466 | 7.4408 | 11.1612
zdroj - výdatnost [m3/d]
studna | 34.56 | 34.56 | 34.56 | 34.56 | 34.56 | 34.56 | 34.56 | 34.56 | 34.56 | 34.56 | 34.56 | 34.56 | 34.56 | 34.56 | 34.56 | 34.56 | 34.56 | 34.56
Poznámka:

## 169
Kraj : Jihomoravský - ÚC Blansko | [10 empty] | v | Provozní skupina : |  |  | 169-sam.vod. Šebrov-Kateřina
Tab. VIII - VODOVOD - BILANCE POTŘEBY VODY A KRYTÍ ZDROJI
0621.001.035.00 - Šebrov-Kateřina ( vč. m. částí: 0621.001.035.01 -Kateřina, 0621.001.035.02 - Šebrov )
(číslo a název vodovodu)
| 2000 |  | 2010 |  | 2011 |  | 2012 |  | 2013 |  | 2014 |  | 2015 |  | 2015n |  | 2025
| Qp | Qd | Qp | Qd | Qp | Qd | Qp | Qd | Qp | Qd | Qp | Qd | Qp | Qd | Qp | Qd | Qp | Qd
celková potřeba vody | 116 | 174 | 125.6334 | 188.4502 | 125.6648 | 188.4972 | 125.6962 | 188.5443 | 125.7276 | 188.5913 | 125.7589 | 188.6384 | 125.7903 | 188.6854 | 125.7903 | 188.6854 | 138.3693 | 207.554
celková vydatnost zdrojů | 259.2 | 259.2 | 259.2 | 259.2 | 259.2 | 259.2 | 259.2 | 259.2 | 259.2 | 259.2 | 259.2 | 259.2 | 259.2 | 259.2 | 259.2 | 259.2 | 259.2 | 259.2
Rozdíl [m3/d] | 143.2 | 85.2 | 133.5666 | 70.7498 | 133.5352 | 70.7028 | 133.5038 | 70.6557 | 133.4724 | 70.6087 | 133.4411 | 70.5616 | 133.4097 | 70.5146 | 133.4097 | 70.5146 | 120.8307 | 51.646
voda převzatá (odkud)
voda předaná do sam. vod. č.366 Vranov |  |  | 0 | 0 | 0 | 0 | 0 | 0 | 0 | 0 | 0 | 0 | 0 | 0 | 0 | 0 | 0 | 0
bilance | 143.2 | 85.2 | 133.5666 | 70.7498 | 133.5352 | 70.7028 | 133.5038 | 70.6557 | 133.4724 | 70.6087 | 133.4411 | 70.5616 | 133.4097 | 70.5146 | 133.4097 | 70.5146 | 120.8307 | 51.646
obec - potřeba vody [m3/d]
0621.001.035.00 - Šebrov-Kateřina ( vč. m. částí: 0621.001.035.01 -Kateřina, 0621.001.035.02 - Šebrov ) | 116 | 174 | 125.6334 | 188.4502 | 125.6648 | 188.4972 | 125.6962 | 188.5443 | 125.7276 | 188.5913 | 125.7589 | 188.6384 | 125.7903 | 188.6854 | 125.7903 | 188.6854 | 138.3693 | 207.554
zdroj - výdatnost [m3/d]
vrt-hl.42,50m | 259.2 | 259.2 | 259.2 | 259.2 | 259.2 | 259.2 | 259.2 | 259.2 | 259.2 | 259.2 | 259.2 | 259.2 | 259.2 | 259.2 | 259.2 | 259.2 | 259.2 | 259.2
Poznámka:
voda předaná do sam. vod. č.366 Vranov- ucelená část Brno-venkov-do r. 2008 doplňkový zdroj pro střední a dolní TP.

## 170
Kraj : Jihomoravský - ÚC Blansko | [10 empty] | v | Provozní skupina : |  |  | 170-sam.vod. Žernovník
Tab. VIII - VODOVOD - BILANCE POTŘEBY VODY A KRYTÍ ZDROJI
0621.001.043.01 - Žernovník
(číslo a název vodovodu)
| 2000 |  | 2010 |  | 2011 |  | 2012 |  | 2013 |  | 2014 |  | 2015 |  | 2015n |  | 2025
| Qp | Qd | Qp | Qd | Qp | Qd | Qp | Qd | Qp | Qd | Qp | Qd | Qp | Qd | Qp | Qd | Qp | Qd
celková potřeba vody | 31.5068 | 47.2603 | 43.6772 | 65.5158 | 43.7153 | 65.5729 | 43.634 | 65.4509 | 43.6718 | 65.5078 | 43.7097 | 65.5646 | 43.7476 | 65.6214 | 29.8219 | 44.7329 | 32.7403 | 49.1104
celková vydatnost zdrojů | 172.8 | 172.8 | 172.8 | 172.8 | 172.8 | 172.8 | 172.8 | 172.8 | 172.8 | 172.8 | 172.8 | 172.8 | 172.8 | 172.8 | 172.8 | 172.8 | 172.8 | 172.8
Rozdíl [m3/d] | 141.2932 | 125.5397 | 129.1228 | 107.2842 | 129.0847 | 107.2271 | 129.166 | 107.3491 | 129.1282 | 107.2922 | 129.0903 | 107.2354 | 129.0524 | 107.1786 | 142.9781 | 128.0671 | 140.0597 | 123.6896
voda převzatá (odkud)
voda předaná (směr)
bilance | 141.2932 | 125.5397 | 129.1228 | 107.2842 | 129.0847 | 107.2271 | 129.166 | 107.3491 | 129.1282 | 107.2922 | 129.0903 | 107.2354 | 129.0524 | 107.1786 | 142.9781 | 128.0671 | 140.0597 | 123.6896
obec - potřeba vody [m3/d]
0621.001.043.01 - Žernovník | 31.5068 | 47.2603 | 43.6772 | 65.5158 | 43.7153 | 65.5729 | 43.634 | 65.4509 | 43.6718 | 65.5078 | 43.7097 | 65.5646 | 43.7476 | 65.6214 | 29.8219 | 44.7329 | 32.7403 | 49.1104
zdroj - výdatnost [m3/d]
J.Ú. - 3 studny - prům. 150 mm | 172.8 | 172.8 | 172.8 | 172.8 | 172.8 | 172.8 | 172.8 | 172.8 | 172.8 | 172.8 | 172.8 | 172.8 | 172.8 | 172.8 | 172.8 | 172.8 | 172.8 | 172.8
Poznámka:

## 171
Kraj : Jihomoravský - ÚC Blansko | [10 empty] | v | Provozní skupina : |  |  | 171-sam.vod. Hodonín
Tab. VIII - VODOVOD - BILANCE POTŘEBY VODY A KRYTÍ ZDROJI
0621.002.053.01 - Hodonín
(číslo a název vodovodu)
| 2000 |  | 2010 |  | 2011 |  | 2012 |  | 2013 |  | 2014 |  | 2015 |  | 2015n |  | 2025
| Qp | Qd | Qp | Qd | Qp | Qd | Qp | Qd | Qp | Qd | Qp | Qd | Qp | Qd | Qp | Qd | Qp | Qd
celková potřeba vody | 9.9 | 14.85 | 9.8 | 14.7 | 9.8 | 14.7 | 9.8 | 14.7 | 9.8 | 14.7 | 9.8 | 14.7 | 9.8 | 14.7 | 9.8 | 14.7 | 10.78 | 16.17
celková vydatnost zdrojů | 51.84 | 51.84 | 51.84 | 51.84 | 51.84 | 51.84 | 51.84 | 51.84 | 51.84 | 51.84 | 51.84 | 51.84 | 51.84 | 51.84 | 51.84 | 51.84 | 51.84 | 51.84
Rozdíl [m3/d] | 41.94 | 36.99 | 42.04 | 37.14 | 42.04 | 37.14 | 42.04 | 37.14 | 42.04 | 37.14 | 42.04 | 37.14 | 42.04 | 37.14 | 42.04 | 37.14 | 41.06 | 35.67
voda převzatá (odkud)
voda předaná (směr)
bilance | 41.94 | 36.99 | 42.04 | 37.14 | 42.04 | 37.14 | 42.04 | 37.14 | 42.04 | 37.14 | 42.04 | 37.14 | 42.04 | 37.14 | 42.04 | 37.14 | 41.06 | 35.67
obec - potřeba vody [m3/d]
0621.002.053.01 - Hodonín | 9.9 | 14.85 | 9.8 | 14.7 | 9.8 | 14.7 | 9.8 | 14.7 | 9.8 | 14.7 | 9.8 | 14.7 | 9.8 | 14.7 | 9.8 | 14.7 | 10.78 | 16.17
zdroj - výdatnost [m3/d]
3 kopané studny | 51.84 | 51.84 | 51.84 | 51.84 | 51.84 | 51.84 | 51.84 | 51.84 | 51.84 | 51.84 | 51.84 | 51.84 | 51.84 | 51.84 | 51.84 | 51.84 | 51.84 | 51.84
Poznámka:

## 172
Kraj : Jihomoravský - ÚC Blansko | [10 empty] | v | Provozní skupina : |  |  | 172-sam.vod. Horní Poříčí
Tab. VIII - VODOVOD - BILANCE POTŘEBY VODY A KRYTÍ ZDROJI
0621.002.054.01 - Horní Poříčí
(číslo a název vodovodu)
| 2000 |  | 2010 |  | 2011 |  | 2012 |  | 2013 |  | 2014 |  | 2015 |  | 2015n |  | 2025
| Qp | Qd | Qp | Qd | Qp | Qd | Qp | Qd | Qp | Qd | Qp | Qd | Qp | Qd | Qp | Qd | Qp | Qd
celková potřeba vody | 11.0959 | 16.6438 | 13.7361 | 20.6041 | 13.9036 | 20.8554 | 14.0134 | 21.02 | 14.1801 | 21.2702 | 14.3469 | 21.5204 | 14.5137 | 21.7706 | 14.5137 | 21.7706 | 15.9651 | 23.9477
celková vydatnost zdrojů | 216 | 216 | 216 | 216 | 216 | 216 | 216 | 216 | 216 | 216 | 216 | 216 | 216 | 216 | 216 | 216 | 216 | 216
Rozdíl [m3/d] | 204.9041 | 199.3562 | 202.2639 | 195.3959 | 202.0964 | 195.1446 | 201.9866 | 194.98 | 201.8199 | 194.7298 | 201.6531 | 194.4796 | 201.4863 | 194.2294 | 201.4863 | 194.2294 | 200.0349 | 192.0523
voda převzatá (odkud)
voda předaná (směr)
bilance | 204.9041 | 199.3562 | 202.2639 | 195.3959 | 202.0964 | 195.1446 | 201.9866 | 194.98 | 201.8199 | 194.7298 | 201.6531 | 194.4796 | 201.4863 | 194.2294 | 201.4863 | 194.2294 | 200.0349 | 192.0523
obec - potřeba vody [m3/d]
0621.002.054.01 - Horní Poříčí | 11.0959 | 16.6438 | 13.7361 | 20.6041 | 13.9036 | 20.8554 | 14.0134 | 21.02 | 14.1801 | 21.2702 | 14.3469 | 21.5204 | 14.5137 | 21.7706 | 14.5137 | 21.7706 | 15.9651 | 23.9477
zdroj - výdatnost [m3/d]
kopaná studna hl.4,4 m | 216 | 216 | 216 | 216 | 216 | 216 | 216 | 216 | 216 | 216 | 216 | 216 | 216 | 216 | 216 | 216 | 216 | 216
Poznámka:

## 173
Kraj : Jihomoravský - ÚC Blansko | [10 empty] | v | Provozní skupina : |  |  | 173-sam.vod. Horní Smržov
Tab. VIII - VODOVOD - BILANCE POTŘEBY VODY A KRYTÍ ZDROJI
0621.002.055.01 - Horní Smržov
(číslo a název vodovodu)
| 2000 |  | 2010 |  | 2011 |  | 2012 |  | 2013 |  | 2014 |  | 2015 |  | 2015n |  | 2025
| Qp | Qd | Qp | Qd | Qp | Qd | Qp | Qd | Qp | Qd | Qp | Qd | Qp | Qd | Qp | Qd | Qp | Qd
celková potřeba vody | 19.1781 | 28.7671 | 8.7513 | 13.127 | 8.7912 | 13.1868 | 8.8311 | 13.2466 | 8.8709 | 13.3064 | 8.9108 | 13.3662 | 8.9506 | 13.426 | 8.9506 | 13.426 | 9.8457 | 14.7686
celková vydatnost zdrojů | 86.4 | 86.4 | 172.8 | 172.8 | 172.8 | 172.8 | 172.8 | 172.8 | 172.8 | 172.8 | 172.8 | 172.8 | 172.8 | 172.8 | 172.8 | 172.8 | 172.8 | 172.8
Rozdíl [m3/d] | 67.2219 | 57.6329 | 164.0487 | 159.673 | 164.0088 | 159.6132 | 163.9689 | 159.5534 | 163.9291 | 159.4936 | 163.8892 | 159.4338 | 163.8494 | 159.374 | 163.8494 | 159.374 | 162.9543 | 158.0314
voda převzatá (odkud)
voda předaná* do sam vod. č. 198 Roubanina | 0 | 0 | -6.2 | -9.3 | -6.2 | -9.3 | -6.2 | -9.3 | -6.2 | -9.3 | -6.2 | -9.3 | -6.2 | -9.3 | -6.2 | -9.3 | -6.2 | -9.3
bilance | 67.2219 | 57.6329 | 157.8487 | 150.373 | 157.8088 | 150.3132 | 157.7689 | 150.2534 | 157.7291 | 150.1936 | 157.6892 | 150.1338 | 157.6494 | 150.074 | 157.6494 | 150.074 | 156.7543 | 148.7314
obec - potřeba vody [m3/d]
0621.002.055.01 - Horní Smržov | 19.1781 | 28.7671 | 8.7513 | 13.127 | 8.7912 | 13.1868 | 8.8311 | 13.2466 | 8.8709 | 13.3064 | 8.9108 | 13.3662 | 8.9506 | 13.426 | 8.9506 | 13.426 | 9.8457 | 14.7686
zdroj - výdatnost [m3/d]
povrchový zdroj - odběr z potoka | 86.4 | 86.4 | 86.4 | 86.4 | 86.4 | 86.4 | 86.4 | 86.4 | 86.4 | 86.4 | 86.4 | 86.4 | 86.4 | 86.4 | 86.4 | 86.4 | 86.4 | 86.4
vrt-nový od r. 2005 | 0 | 0 | 86.4 | 86.4 | 86.4 | 86.4 | 86.4 | 86.4 | 86.4 | 86.4 | 86.4 | 86.4 | 86.4 | 86.4 | 86.4 | 86.4 | 86.4 | 86.4
Poznámka:
voda předaná* do sam vod. č. 198 Roubanina- od r. 2006

## 174
Kraj : Jihomoravský - ÚC Blansko | [10 empty] | v | Provozní skupina : |  |  | 174-sam.vod. Dolní Poříčí
Tab. VIII - VODOVOD - BILANCE POTŘEBY VODY A KRYTÍ ZDROJI
0621.002.063.01 - Dolní Poříčí
(číslo a název vodovodu)
| 2000 |  | 2010 |  | 2011 |  | 2012 |  | 2013 |  | 2014 |  | 2015 |  | 2015n |  | 2025
| Qp | Qd | Qp | Qd | Qp | Qd | Qp | Qd | Qp | Qd | Qp | Qd | Qp | Qd | Qp | Qd | Qp | Qd
celková potřeba vody | 1.7589 | 2.6384 | 2.0256 | 3.0384 | 2.0522 | 3.0784 | 2.0789 | 3.1184 | 2.1056 | 3.1584 | 2.1322 | 3.1984 | 2.1589 | 3.2384 | 2.1589 | 3.2384 | 2.3748 | 3.5622
celková vydatnost zdrojů | 432 | 432 | 432 | 432 | 432 | 432 | 432 | 432 | 432 | 432 | 432 | 432 | 432 | 432 | 432 | 432 | 432 | 432
Rozdíl [m3/d] | 430.2411 | 429.3616 | 429.9744 | 428.9616 | 429.9478 | 428.9216 | 429.9211 | 428.8816 | 429.8944 | 428.8416 | 429.8678 | 428.8016 | 429.8411 | 428.7616 | 429.8411 | 428.7616 | 429.6252 | 428.4378
voda převzatá (odkud)
voda předaná (směr)
bilance | 430.2411 | 429.3616 | 429.9744 | 428.9616 | 429.9478 | 428.9216 | 429.9211 | 428.8816 | 429.8944 | 428.8416 | 429.8678 | 428.8016 | 429.8411 | 428.7616 | 429.8411 | 428.7616 | 429.6252 | 428.4378
obec - potřeba vody [m3/d]
0621.002.063.01 - Dolní Poříčí | 1.7589 | 2.6384 | 2.0256 | 3.0384 | 2.0522 | 3.0784 | 2.0789 | 3.1184 | 2.1056 | 3.1584 | 2.1322 | 3.1984 | 2.1589 | 3.2384 | 2.1589 | 3.2384 | 2.3748 | 3.5622
zdroj - výdatnost [m3/d]
Dolní Poříčí Poříčí -kop. st. | 432 | 432 | 432 | 432 | 432 | 432 | 432 | 432 | 432 | 432 | 432 | 432 | 432 | 432 | 432 | 432 | 432 | 432
Poznámka:

## 175
Kraj : Jihomoravský - ÚC Blansko | [10 empty] | v | Provozní skupina : |  |  | 175-sam.vod. Křtěnov
Tab. VIII - VODOVOD - BILANCE POTŘEBY VODY A KRYTÍ ZDROJI
0621.002.064.01 - Křtěnov
(číslo a název vodovodu)
| 2000 |  | 2010 |  | 2011 |  | 2012 |  | 2013 |  | 2014 |  | 2015 |  | 2015n |  | 2025
| Qp | Qd | Qp | Qd | Qp | Qd | Qp | Qd | Qp | Qd | Qp | Qd | Qp | Qd | Qp | Qd | Qp | Qd
celková potřeba vody | 14.4658 | 21.6986 | 15.1511 | 22.7266 | 15.2279 | 22.8418 | 15.2161 | 22.8242 | 15.2924 | 22.9387 | 15.3688 | 23.0531 | 15.6251 | 23.4376 | 15.6251 | 23.4376 | 17.1876 | 25.7814
celková vydatnost zdrojů | 25.92 | 25.92 | 51.84 | 51.84 | 51.84 | 51.84 | 51.84 | 51.84 | 51.84 | 51.84 | 51.84 | 51.84 | 51.84 | 51.84 | 51.84 | 51.84 | 51.84 | 51.84
Rozdíl [m3/d] | 11.4542 | 4.2214 | 36.6889 | 29.1134 | 36.6121 | 28.9982 | 36.6239 | 29.0158 | 36.5476 | 28.9013 | 36.4712 | 28.7869 | 36.2149 | 28.4024 | 36.2149 | 28.4024 | 34.6524 | 26.0586
voda převzatá (odkud)
voda předaná (směr)
bilance | 11.4542 | 4.2214 | 36.6889 | 29.1134 | 36.6121 | 28.9982 | 36.6239 | 29.0158 | 36.5476 | 28.9013 | 36.4712 | 28.7869 | 36.2149 | 28.4024 | 36.2149 | 28.4024 | 34.6524 | 26.0586
obec - potřeba vody [m3/d]
0621.002.064.01 - Křtěnov | 14.4658 | 21.6986 | 15.1511 | 22.7266 | 15.2279 | 22.8418 | 15.2161 | 22.8242 | 15.2924 | 22.9387 | 15.3688 | 23.0531 | 15.6251 | 23.4376 | 15.6251 | 23.4376 | 17.1876 | 25.7814
zdroj - výdatnost [m3/d]
jímací zářez, pram. jímka | 25.92 | 25.92 | 25.92 | 25.92 | 25.92 | 25.92 | 25.92 | 25.92 | 25.92 | 25.92 | 25.92 | 25.92 | 25.92 | 25.92 | 25.92 | 25.92 | 25.92 | 25.92
jímací zářez, pram.jímka-posílení | 0 | 0 | 25.92 | 25.92 | 25.92 | 25.92 | 25.92 | 25.92 | 25.92 | 25.92 | 25.92 | 25.92 | 25.92 | 25.92 | 25.92 | 25.92 | 25.92 | 25.92
Poznámka:

## 176
Kraj : Jihomoravský - ÚC Blansko | [10 empty] | v | Provozní skupina : |  |  | 176-sam.vod. Slatinka
Tab. VIII - VODOVOD - BILANCE POTŘEBY VODY A KRYTÍ ZDROJI
0621.002.069.14 - Slatinka
(číslo a název vodovodu)
| 2000 |  | 2010 |  | 2011 |  | 2012 |  | 2013 |  | 2014 |  | 2015 |  | 2015n |  | 2025
| Qp | Qd | Qp | Qd | Qp | Qd | Qp | Qd | Qp | Qd | Qp | Qd | Qp | Qd | Qp | Qd | Qp | Qd
celková potřeba vody | 35.6082 | 53.4123 | 35.8749 | 53.8123 | 35.881 | 53.8215 | 35.8871 | 53.8307 | 35.8932 | 53.8399 | 35.8994 | 53.849 | 35.9055 | 53.8582 | 8.0658 | 12.0986 | 8.8723 | 13.3085
celková vydatnost zdrojů | 82.944 | 82.944 | 0 | 0 | 0 | 0 | 0 | 0 | 0 | 0 | 0 | 0 | 0 | 0 | 0 | 0 | 0 | 0
Rozdíl [m3/d] | 47.3358 | 29.5317 | -35.8749 | -53.8123 | -35.881 | -53.8215 | -35.8871 | -53.8307 | -35.8932 | -53.8399 | -35.8994 | -53.849 | -35.9055 | -53.8582 | -8.0658 | -12.0986 | -8.8723 | -13.3085
voda převzatá* ze sk. vod. č.110 Letovice | 0 | 0 | 35.8749 | 53.8123 | 35.881 | 53.8215 | 35.8871 | 53.8307 | 35.8932 | 53.8399 | 35.8994 | 53.849 | 35.9055 | 53.8582 | 35.9055 | 53.8582 | 35.9055 | 53.8582
voda předaná (směr)
bilance | 47.3358 | 29.5317 | 0 | 0 | 0 | 0 | 0 | 0 | 0 | 0 | 0 | 0 | 0 | 0 | 27.8397 | 41.7596 | 27.0332 | 40.5497
obec - potřeba vody [m3/d]
0621.002.069.14 - Slatinka | 35.6082 | 53.4123 | 35.8749 | 53.8123 | 35.881 | 53.8215 | 35.8871 | 53.8307 | 35.8932 | 53.8399 | 35.8994 | 53.849 | 35.9055 | 53.8582 | 8.0658 | 12.0986 | 8.8723 | 13.3085
zdroj - výdatnost [m3/d]
studna hl.5 m-nekvalitní zdroj | 82.944 | 82.944 | 0 | 0 | 0 | 0 | 0 | 0 | 0 | 0 | 0 | 0 | 0 | 0 | 0 | 0 | 0 | 0
Poznámka:
studna hl.5 m-nekvalitní zdrojj-bude regenerován a od r. 2008 možné dotace potřebného množství ze sk. vod. č.110 Letovice

## 177
Kraj : Jihomoravský - ÚC Blansko | [10 empty] | v | Provozní skupina : |  |  | 177-sam.vod. Louka
Tab. VIII - VODOVOD - BILANCE POTŘEBY VODY A KRYTÍ ZDROJI
0621.002.073.01 - Louka
(číslo a název vodovodu)
| 2000 |  | 2010 |  | 2011 |  | 2012 |  | 2013 |  | 2014 |  | 2015 |  | 2015n |  | 2025
| Qp | Qd | Qp | Qd | Qp | Qd | Qp | Qd | Qp | Qd | Qp | Qd | Qp | Qd | Qp | Qd | Qp | Qd
celková potřeba vody | 5.3258 | 7.9886 | 4.9528 | 7.4292 | 4.9528 | 7.4292 | 4.9528 | 7.4292 | 4.9528 | 7.4292 | 4.9528 | 7.4292 | 5.0128 | 7.5192 | 5.0128 | 7.5192 | 5.5141 | 8.2712
celková vydatnost zdrojů | 17.28 | 17.28 | 17.28 | 17.28 | 17.28 | 17.28 | 17.28 | 17.28 | 17.28 | 17.28 | 17.28 | 17.28 | 17.28 | 17.28 | 17.28 | 17.28 | 17.28 | 17.28
Rozdíl [m3/d] | 11.9542 | 9.2914 | 12.3272 | 9.8508 | 12.3272 | 9.8508 | 12.3272 | 9.8508 | 12.3272 | 9.8508 | 12.3272 | 9.8508 | 12.2672 | 9.7608 | 12.2672 | 9.7608 | 11.7659 | 9.0088
voda převzatá (odkud)
voda předaná (směr)
bilance | 11.9542 | 9.2914 | 12.3272 | 9.8508 | 12.3272 | 9.8508 | 12.3272 | 9.8508 | 12.3272 | 9.8508 | 12.3272 | 9.8508 | 12.2672 | 9.7608 | 12.2672 | 9.7608 | 11.7659 | 9.0088
obec - potřeba vody [m3/d]
0621.002.073.01 - Louka | 5.3258 | 7.9886 | 4.9528 | 7.4292 | 4.9528 | 7.4292 | 4.9528 | 7.4292 | 4.9528 | 7.4292 | 4.9528 | 7.4292 | 5.0128 | 7.5192 | 5.0128 | 7.5192 | 5.5141 | 8.2712
zdroj - výdatnost [m3/d]
podzemní vrt | 17.28 | 17.28 | 17.28 | 17.28 | 17.28 | 17.28 | 17.28 | 17.28 | 17.28 | 17.28 | 17.28 | 17.28 | 17.28 | 17.28 | 17.28 | 17.28 | 17.28 | 17.28
Poznámka:

## 178
Kraj : Jihomoravský - ÚC Blansko | [10 empty] | v | Provozní skupina : |  |  | 178-sam.vod. Makov
Tab. VIII - VODOVOD - BILANCE POTŘEBY VODY A KRYTÍ ZDROJI
0621.002.076.01 - Makov
(číslo a název vodovodu)
| 2000 |  | 2010 |  | 2011 |  | 2012 |  | 2013 |  | 2014 |  | 2015 |  | 2015n |  | 2025
| Qp | Qd | Qp | Qd | Qp | Qd | Qp | Qd | Qp | Qd | Qp | Qd | Qp | Qd | Qp | Qd | Qp | Qd
celková potřeba vody | 8.2192 | 12.3288 | 7.7749 | 11.6623 | 7.7763 | 11.6644 | 7.7776 | 11.6664 | 7.779 | 11.6685 | 7.7804 | 11.6705 | 7.7817 | 11.6726 | 7.7817 | 11.6726 | 8.5599 | 12.8399
celková vydatnost zdrojů | 34.56 | 34.56 | 34.56 | 34.56 | 34.56 | 34.56 | 34.56 | 34.56 | 34.56 | 34.56 | 34.56 | 34.56 | 34.56 | 34.56 | 34.56 | 34.56 | 34.56 | 34.56
Rozdíl [m3/d] | 26.3408 | 22.2312 | 26.7851 | 22.8977 | 26.7837 | 22.8956 | 26.7824 | 22.8936 | 26.781 | 22.8915 | 26.7796 | 22.8895 | 26.7783 | 22.8874 | 26.7783 | 22.8874 | 26.0001 | 21.7201
voda převzatá (odkud)
voda předaná (směr)
bilance | 26.3408 | 22.2312 | 26.7851 | 22.8977 | 26.7837 | 22.8956 | 26.7824 | 22.8936 | 26.781 | 22.8915 | 26.7796 | 22.8895 | 26.7783 | 22.8874 | 26.7783 | 22.8874 | 26.0001 | 21.7201
obec - potřeba vody [m3/d]
0621.002.076.01 - Makov | 8.2192 | 12.3288 | 7.7749 | 11.6623 | 7.7763 | 11.6644 | 7.7776 | 11.6664 | 7.779 | 11.6685 | 7.7804 | 11.6705 | 7.7817 | 11.6726 | 7.7817 | 11.6726 | 8.5599 | 12.8399
zdroj - výdatnost [m3/d]
2 pramenní jímky s jímacími zářezy | 34.56 | 34.56 | 34.56 | 34.56 | 34.56 | 34.56 | 34.56 | 34.56 | 34.56 | 34.56 | 34.56 | 34.56 | 34.56 | 34.56 | 34.56 | 34.56 | 34.56 | 34.56
Poznámka:

## 179
Kraj : Jihomoravský - ÚC Blansko | [10 empty] | v | Provozní skupina : |  |  | 179-sam.vod. Olešnice
Tab. VIII - VODOVOD - BILANCE POTŘEBY VODY A KRYTÍ ZDROJI
0621.002.083.01 - Olešnice
(číslo a název vodovodu)
| 2000 |  | 2010 |  | 2011 |  | 2012 |  | 2013 |  | 2014 |  | 2015 |  | 2015n |  | 2025
| Qp | Qd | Qp | Qd | Qp | Qd | Qp | Qd | Qp | Qd | Qp | Qd | Qp | Qd | Qp | Qd | Qp | Qd
celková potřeba vody | 455.3425 | 614.7123 | 787.4777 | 1063.0949 | 787.8782 | 1063.6356 | 788.2782 | 1064.1755 | 788.6775 | 1064.7146 | 789.0762 | 1065.2529 | 791.6494 | 1068.7267 | 114.8658 | 155.0688 | 126.3523 | 170.5756
celková vydatnost zdrojů | 1572.48 | 1572.48 | 1572.48 | 1572.48 | 1572.48 | 1572.48 | 1572.48 | 1572.48 | 1572.48 | 1572.48 | 1572.48 | 1572.48 | 1572.48 | 1572.48 | 1572.48 | 1572.48 | 1572.48 | 1572.48
Rozdíl [m3/d] | 1117.1375 | 957.7677 | 785.0023 | 509.3851 | 784.6018 | 508.8444 | 784.2018 | 508.3045 | 783.8025 | 507.7654 | 783.4038 | 507.2271 | 780.8306 | 503.7533 | 1457.6142 | 1417.4112 | 1446.1277 | 1401.9044
voda převzatá (odkud)
voda předaná (směr)
bilance | 1117.1375 | 957.7677 | 785.0023 | 509.3851 | 784.6018 | 508.8444 | 784.2018 | 508.3045 | 783.8025 | 507.7654 | 783.4038 | 507.2271 | 780.8306 | 503.7533 | 1457.6142 | 1417.4112 | 1446.1277 | 1401.9044
obec - potřeba vody [m3/d]
0621.002.083.01 - Olešnice | 455.3425 | 614.7123 | 787.4777 | 1063.0949 | 787.8782 | 1063.6356 | 788.2782 | 1064.1755 | 788.6775 | 1064.7146 | 789.0762 | 1065.2529 | 791.6494 | 1068.7267 | 114.8658 | 155.0688 | 126.3523 | 170.5756
zdroj - výdatnost [m3/d]
Olešnice - kop.studna, zaplavovaná příval. dešti | 604.8 | 604.8 | 0 | 0 | 0 | 0 | 0 | 0 | 0 | 0 | 0 | 0 | 0 | 0 | 0 | 0 | 0 | 0
Olešnice - vrt S1 | 432 | 432 | 432 | 432 | 432 | 432 | 432 | 432 | 432 | 432 | 432 | 432 | 432 | 432 | 432 | 432 | 432 | 432
vrt OL 3+akumulace 16m3 Nad Lamberkem | 259.2 | 259.2 | 259.2 | 259.2 | 259.2 | 259.2 | 259.2 | 259.2 | 259.2 | 259.2 | 259.2 | 259.2 | 259.2 | 259.2 | 259.2 | 259.2 | 259.2 | 259.2
vrt HV1- VHS Group a.s | 138.24 | 138.24 | 138.24 | 138.24 | 138.24 | 138.24 | 138.24 | 138.24 | 138.24 | 138.24 | 138.24 | 138.24 | 138.24 | 138.24 | 138.24 | 138.24 | 138.24 | 138.24
vrt HV2,HV4- VHS Group a.s | 138.24 | 138.24 | 138.24 | 138.24 | 138.24 | 138.24 | 138.24 | 138.24 | 138.24 | 138.24 | 138.24 | 138.24 | 138.24 | 138.24 | 138.24 | 138.24 | 138.24 | 138.24
Olešnice- vrty(náhrada za studnu v zát.území) | 0 | 0 | 604.8 | 604.8 | 604.8 | 604.8 | 604.8 | 604.8 | 604.8 | 604.8 | 604.8 | 604.8 | 604.8 | 604.8 | 604.8 | 604.8 | 604.8 | 604.8
Poznámka:

## 180
Kraj : Jihomoravský - ÚC Blansko | [10 empty] | v | Provozní skupina : |  |  | 180-sam.vod. Petrov
Tab. VIII - VODOVOD - BILANCE POTŘEBY VODY A KRYTÍ ZDROJI
0621.002.085.01 - Petrov
(číslo a název vodovodu)
| 2000 |  | 2010 |  | 2011 |  | 2012 |  | 2013 |  | 2014 |  | 2015 |  | 2015n |  | 2025
| Qp | Qd | Qp | Qd | Qp | Qd | Qp | Qd | Qp | Qd | Qp | Qd | Qp | Qd | Qp | Qd | Qp | Qd
celková potřeba vody | 9.2219 | 13.8329 | 9.2219 | 13.8329 | 9.2219 | 13.8329 | 9.2219 | 13.8329 | 9.2219 | 13.8329 | 9.2219 | 13.8329 | 9.2219 | 13.8329 | 9.2219 | 13.8329 | 10.1441 | 15.2162
celková vydatnost zdrojů | 69.12 | 69.12 | 69.12 | 69.12 | 69.12 | 69.12 | 69.12 | 69.12 | 69.12 | 69.12 | 69.12 | 69.12 | 69.12 | 69.12 | 69.12 | 69.12 | 69.12 | 69.12
Rozdíl [m3/d] | 59.8981 | 55.2871 | 59.8981 | 55.2871 | 59.8981 | 55.2871 | 59.8981 | 55.2871 | 59.8981 | 55.2871 | 59.8981 | 55.2871 | 59.8981 | 55.2871 | 59.8981 | 55.2871 | 58.9759 | 53.9038
voda převzatá (odkud)
voda předaná (směr)
bilance | 59.8981 | 55.2871 | 59.8981 | 55.2871 | 59.8981 | 55.2871 | 59.8981 | 55.2871 | 59.8981 | 55.2871 | 59.8981 | 55.2871 | 59.8981 | 55.2871 | 59.8981 | 55.2871 | 58.9759 | 53.9038
obec - potřeba vody [m3/d]
0621.002.085.01 - Petrov | 9.2219 | 13.8329 | 9.2219 | 13.8329 | 9.2219 | 13.8329 | 9.2219 | 13.8329 | 9.2219 | 13.8329 | 9.2219 | 13.8329 | 9.2219 | 13.8329 | 9.2219 | 13.8329 | 10.1441 | 15.2162
zdroj - výdatnost [m3/d]
Petrov-7 studní | 69.12 | 69.12 | 69.12 | 69.12 | 69.12 | 69.12 | 69.12 | 69.12 | 69.12 | 69.12 | 69.12 | 69.12 | 69.12 | 69.12 | 69.12 | 69.12 | 69.12 | 69.12
Poznámka:

## 181
Kraj : Jihomoravský - ÚC Blansko | [10 empty] | v | Provozní skupina : |  |  | 181-sam.vod. Skrchov
Tab. VIII - VODOVOD - BILANCE POTŘEBY VODY A KRYTÍ ZDROJI
0621.002.092.01 - Skrchov
(číslo a název vodovodu)
| 2000 |  | 2010 |  | 2011 |  | 2012 |  | 2013 |  | 2014 |  | 2015 |  | 2015n |  | 2025
| Qp | Qd | Qp | Qd | Qp | Qd | Qp | Qd | Qp | Qd | Qp | Qd | Qp | Qd | Qp | Qd | Qp | Qd
celková potřeba vody | 7.2247 | 10.837 | 7.7318 | 11.5977 | 7.7302 | 11.5953 | 7.7286 | 11.5929 | 7.727 | 11.5904 | 7.7253 | 11.588 | 7.7237 | 11.5856 | 4.4438 | 6.6658 | 4.8882 | 7.3323
celková vydatnost zdrojů | 25.92 | 25.92 | 25.92 | 25.92 | 25.92 | 25.92 | 25.92 | 25.92 | 25.92 | 25.92 | 25.92 | 25.92 | 25.92 | 25.92 | 25.92 | 25.92 | 25.92 | 25.92
Rozdíl [m3/d] | 18.6953 | 15.083 | 18.1882 | 14.3223 | 18.1898 | 14.3247 | 18.1914 | 14.3271 | 18.193 | 14.3296 | 18.1947 | 14.332 | 18.1963 | 14.3344 | 21.4762 | 19.2542 | 21.0318 | 18.5877
voda převzatá (odkud)
voda předaná (směr)
bilance | 18.6953 | 15.083 | 18.1882 | 14.3223 | 18.1898 | 14.3247 | 18.1914 | 14.3271 | 18.193 | 14.3296 | 18.1947 | 14.332 | 18.1963 | 14.3344 | 21.4762 | 19.2542 | 21.0318 | 18.5877
obec - potřeba vody [m3/d]
0621.002.092.01 - Skrchov | 7.2247 | 10.837 | 7.7318 | 11.5977 | 7.7302 | 11.5953 | 7.7286 | 11.5929 | 7.727 | 11.5904 | 7.7253 | 11.588 | 7.7237 | 11.5856 | 4.4438 | 6.6658 | 4.8882 | 7.3323
zdroj - výdatnost [m3/d]
JÚ Skrchov - studna | 25.92 | 25.92 | 25.92 | 25.92 | 25.92 | 25.92 | 25.92 | 25.92 | 25.92 | 25.92 | 25.92 | 25.92 | 25.92 | 25.92 | 25.92 | 25.92 | 25.92 | 25.92
Poznámka:

## 182
Kraj : Jihomoravský - ÚC Blansko | [10 empty] | v | Provozní skupina : |  |  | 182-sam.vod. Stvolová
Tab. VIII - VODOVOD - BILANCE POTŘEBY VODY A KRYTÍ ZDROJI
0621.002.093.00 - Stvolová ( vč. m. částí: 0621.002.093.02 -Stvolová, 0621.002.093.03 - Vlkov )
(číslo a název vodovodu)
| 2000 |  | 2010 |  | 2011 |  | 2012 |  | 2013 |  | 2014 |  | 2015 |  | 2015n |  | 2025
| Qp | Qd | Qp | Qd | Qp | Qd | Qp | Qd | Qp | Qd | Qp | Qd | Qp | Qd | Qp | Qd | Qp | Qd
celková potřeba vody | 11.7808 | 17.6712 | 13.9095 | 20.8642 | 14.0857 | 21.1285 | 14.342 | 21.513 | 14.5192 | 21.7789 | 14.7768 | 22.1652 | 14.9551 | 22.4326 | 2.9836 | 4.4753 | 3.2819 | 4.9229
celková vydatnost zdrojů | 12.096 | 12.096 | 12.096 | 12.096 | 12.096 | 12.096 | 12.096 | 12.096 | 12.096 | 12.096 | 12.096 | 12.096 | 12.096 | 12.096 | 12.096 | 12.096 | 12.096 | 12.096
Rozdíl [m3/d] | 0.31518 | -5.5752 | -1.8135 | -8.7682 | -1.9897 | -9.0325 | -2.246 | -9.417 | -2.4232 | -9.6829 | -2.6808 | -10.0692 | -2.8591 | -10.3366 | 9.1124 | 7.6207 | 8.8141 | 7.1731
voda převzatá* ze sk. vod. č.110 Letovice | 0.31518 | 5.5752 | 1.8135 | 8.7682 | 1.9897 | 9.0325 | 2.246 | 9.417 | 2.4232 | 9.6829 | 2.6808 | 10.0692 | 2.8591 | 10.3366 | 2.8591 | 10.3366 | 2.8591 | 10.3366
voda předaná (směr)
bilance | 0 | 0 | 0 | 0 | 0 | 0 | 0 | 0 | 0 | 0 | 0 | 0 | 0 | 0 | 11.9715 | 17.9573 | 11.6732 | 17.5097
obec - potřeba vody [m3/d]
0621.002.093.00 - Stvolová ( vč. m. částí: 0621.002.093.02 -Stvolová, 0621.002.093.03 - Vlkov ) | 11.7808 | 17.6712 | 13.9095 | 20.8642 | 14.0857 | 21.1285 | 14.342 | 21.513 | 14.5192 | 21.7789 | 14.7768 | 22.1652 | 14.9551 | 22.4326 | 2.9836 | 4.4753 | 3.2819 | 4.9229
zdroj - výdatnost [m3/d]
Stvolová-jímací zářezy H2,H1 | 12.096 | 12.096 | 12.096 | 12.096 | 12.096 | 12.096 | 12.096 | 12.096 | 12.096 | 12.096 | 12.096 | 12.096 | 12.096 | 12.096 | 12.096 | 12.096 | 12.096 | 12.096
Poznámka:
voda převzatá* ze sk. vod. č.110 Letovice- dotace potřebného množství

## 183
Kraj : Jihomoravský - ÚC Blansko | [10 empty] | v | Provozní skupina : |  |  | 183-sam.vod. Vanovice
Tab. VIII - VODOVOD - BILANCE POTŘEBY VODY A KRYTÍ ZDROJI
0621.002.107.00 - Vanovice ( vč. m. částí: 0621.002.107.01 -Drvalovice, 0621.002.107.02 - Vanovice )
(číslo a název vodovodu)
| 2000 |  | 2010 |  | 2011 |  | 2012 |  | 2013 |  | 2014 |  | 2015 |  | 2015n |  | 2025
| Qp | Qd | Qp | Qd | Qp | Qd | Qp | Qd | Qp | Qd | Qp | Qd | Qp | Qd | Qp | Qd | Qp | Qd
celková potřeba vody | 52.9315 | 79.3973 | 54.9751 | 82.4626 | 55.3484 | 83.0226 | 55.7217 | 83.5826 | 56.0951 | 84.1426 | 56.4684 | 84.7026 | 56.8417 | 85.2626 | 61.9151 | 92.8726 | 68.1066 | 102.1599
celková vydatnost zdrojů | 164.16 | 164.16 | 164.16 | 164.16 | 164.16 | 164.16 | 164.16 | 164.16 | 164.16 | 164.16 | 164.16 | 164.16 | 164.16 | 164.16 | 164.16 | 164.16 | 164.16 | 164.16
Rozdíl [m3/d] | 111.2285 | 84.7627 | 109.1849 | 81.6974 | 108.8116 | 81.1374 | 108.4383 | 80.5774 | 108.0649 | 80.0174 | 107.6916 | 79.4574 | 107.3183 | 78.8974 | 102.2449 | 71.2874 | 96.0534 | 62.0001
voda převzatá (odkud)
voda předaná (směr)
bilance | 111.2285 | 84.7627 | 109.1849 | 81.6974 | 108.8116 | 81.1374 | 108.4383 | 80.5774 | 108.0649 | 80.0174 | 107.6916 | 79.4574 | 107.3183 | 78.8974 | 102.2449 | 71.2874 | 96.0534 | 62.0001
obec - potřeba vody [m3/d]
0621.002.107.00 - Vanovice ( vč. m. částí: 0621.002.107.01 -Drvalovice, 0621.002.107.02 - Vanovice ) | 52.9315 | 79.3973 | 54.9751 | 82.4626 | 55.3484 | 83.0226 | 55.7217 | 83.5826 | 56.0951 | 84.1426 | 56.4684 | 84.7026 | 56.8417 | 85.2626 | 61.9151 | 92.8726 | 68.1066 | 102.1599
zdroj - výdatnost [m3/d]
vrtaná studna + 2 pramenní jímky | 164.16 | 164.16 | 164.16 | 164.16 | 164.16 | 164.16 | 164.16 | 164.16 | 164.16 | 164.16 | 164.16 | 164.16 | 164.16 | 164.16 | 164.16 | 164.16 | 164.16 | 164.16
Poznámka:

## 184
Kraj : Jihomoravský - ÚC Blansko | [10 empty] | v | Provozní skupina : |  |  | 184-sam.vod. Vážany
Tab. VIII - VODOVOD - BILANCE POTŘEBY VODY A KRYTÍ ZDROJI
0621.002.108.01 - Vážany
(číslo a název vodovodu)
| 2000 |  | 2010 |  | 2011 |  | 2012 |  | 2013 |  | 2014 |  | 2015 |  | 2015n |  | 2025
| Qp | Qd | Qp | Qd | Qp | Qd | Qp | Qd | Qp | Qd | Qp | Qd | Qp | Qd | Qp | Qd | Qp | Qd
celková potřeba vody | 10.9589 | 16.4384 | 13.1884 | 19.7825 | 13.2933 | 19.9399 | 13.3397 | 20.0095 | 13.4441 | 20.1661 | 13.5485 | 20.3227 | 13.6529 | 20.4793 | 13.6529 | 20.4793 | 15.0182 | 22.5272
celková vydatnost zdrojů | 237.6 | 237.6 | 237.6 | 237.6 | 237.6 | 237.6 | 237.6 | 237.6 | 237.6 | 237.6 | 237.6 | 237.6 | 237.6 | 237.6 | 237.6 | 237.6 | 237.6 | 237.6
Rozdíl [m3/d] | 226.6411 | 221.1616 | 224.4116 | 217.8175 | 224.3067 | 217.6601 | 224.2603 | 217.5905 | 224.1559 | 217.4339 | 224.0515 | 217.2773 | 223.9471 | 217.1207 | 223.9471 | 217.1207 | 222.5818 | 215.0728
voda převzatá (odkud)
voda předaná (směr)
bilance | 226.6411 | 221.1616 | 224.4116 | 217.8175 | 224.3067 | 217.6601 | 224.2603 | 217.5905 | 224.1559 | 217.4339 | 224.0515 | 217.2773 | 223.9471 | 217.1207 | 223.9471 | 217.1207 | 222.5818 | 215.0728
obec - potřeba vody [m3/d]
0621.002.108.01 - Vážany | 10.9589 | 16.4384 | 13.1884 | 19.7825 | 13.2933 | 19.9399 | 13.3397 | 20.0095 | 13.4441 | 20.1661 | 13.5485 | 20.3227 | 13.6529 | 20.4793 | 13.6529 | 20.4793 | 15.0182 | 22.5272
zdroj - výdatnost [m3/d]
Vážany - jímací studny | 237.6 | 237.6 | 237.6 | 237.6 | 237.6 | 237.6 | 237.6 | 237.6 | 237.6 | 237.6 | 237.6 | 237.6 | 237.6 | 237.6 | 237.6 | 237.6 | 237.6 | 237.6
Poznámka:

## 185
Kraj : Jihomoravský - ÚC Blansko | [10 empty] | v | Provozní skupina : |  |  | 185-sam.vod. Vísky
Tab. VIII - VODOVOD - BILANCE POTŘEBY VODY A KRYTÍ ZDROJI
0621.002.111.01 - Vísky
(číslo a název vodovodu)
| 2000 |  | 2010 |  | 2011 |  | 2012 |  | 2013 |  | 2014 |  | 2015 |  | 2015n |  | 2025
| Qp | Qd | Qp | Qd | Qp | Qd | Qp | Qd | Qp | Qd | Qp | Qd | Qp | Qd | Qp | Qd | Qp | Qd
celková potřeba vody | 14.4932 | 21.7397 | 14.5078 | 21.7616 | 14.5092 | 21.7638 | 14.5107 | 21.766 | 14.5121 | 21.7682 | 14.5136 | 21.7704 | 14.5151 | 21.7726 | 21.3973 | 32.0959 | 23.537 | 35.3055
celková vydatnost zdrojů | 95.04 | 95.04 | 95.04 | 95.04 | 95.04 | 95.04 | 95.04 | 95.04 | 95.04 | 95.04 | 95.04 | 95.04 | 95.04 | 95.04 | 95.04 | 95.04 | 95.04 | 95.04
Rozdíl [m3/d] | 80.5468 | 73.3003 | 80.5322 | 73.2784 | 80.5308 | 73.2762 | 80.5293 | 73.274 | 80.5279 | 73.2718 | 80.5264 | 73.2696 | 80.5249 | 73.2674 | 73.6427 | 62.9441 | 71.503 | 59.7345
voda převzatá (odkud)
voda předaná (směr)
bilance | 80.5468 | 73.3003 | 80.5322 | 73.2784 | 80.5308 | 73.2762 | 80.5293 | 73.274 | 80.5279 | 73.2718 | 80.5264 | 73.2696 | 80.5249 | 73.2674 | 73.6427 | 62.9441 | 71.503 | 59.7345
obec - potřeba vody [m3/d]
0621.002.111.01 - Vísky | 14.4932 | 21.7397 | 14.5078 | 21.7616 | 14.5092 | 21.7638 | 14.5107 | 21.766 | 14.5121 | 21.7682 | 14.5136 | 21.7704 | 14.5151 | 21.7726 | 21.3973 | 32.0959 | 23.537 | 35.3055
zdroj - výdatnost [m3/d]
Vísky-vrtaná studna | 95.04 | 95.04 | 95.04 | 95.04 | 95.04 | 95.04 | 95.04 | 95.04 | 95.04 | 95.04 | 95.04 | 95.04 | 95.04 | 95.04 | 95.04 | 95.04 | 95.04 | 95.04
Poznámka:

## 186
Kraj : Jihomoravský - ÚC Blansko | [10 empty] | v | Provozní skupina : |  |  | 186-sam.vod. Skřib
Tab. VIII - VODOVOD - BILANCE POTŘEBY VODY A KRYTÍ ZDROJI
0621.002.093.01 - Skřib
(číslo a název vodovodu)
| 2000 |  | 2010 |  | 2011 |  | 2012 |  | 2013 |  | 2014 |  | 2015 |  | 2015n |  | 2025
| Qp | Qd | Qp | Qd | Qp | Qd | Qp | Qd | Qp | Qd | Qp | Qd | Qp | Qd | Qp | Qd | Qp | Qd
celková potřeba vody | 0.38214 | 0.57321 | 1.0235 | 1.5352 | 1.0813 | 1.622 | 1.1738 | 1.7607 | 1.2335 | 1.8502 | 1.3314 | 1.9971 | 1.3929 | 2.0893 | 1.3929 | 2.0893 | 1.5322 | 2.2982
celková vydatnost zdrojů | 4.32 | 4.32 | 4.32 | 4.32 | 4.32 | 4.32 | 4.32 | 4.32 | 4.32 | 4.32 | 4.32 | 4.32 | 4.32 | 4.32 | 4.32 | 4.32 | 4.32 | 4.32
Rozdíl [m3/d] | 3.9379 | 3.7468 | 3.2965 | 2.7848 | 3.2387 | 2.698 | 3.1462 | 2.5593 | 3.0865 | 2.4698 | 2.9886 | 2.3229 | 2.9271 | 2.2307 | 2.9271 | 2.2307 | 2.7878 | 2.0218
voda převzatá (odkud)
voda předaná (směr)
bilance | 3.9379 | 3.7468 | 3.2965 | 2.7848 | 3.2387 | 2.698 | 3.1462 | 2.5593 | 3.0865 | 2.4698 | 2.9886 | 2.3229 | 2.9271 | 2.2307 | 2.9271 | 2.2307 | 2.7878 | 2.0218
obec - potřeba vody [m3/d]
0621.002.093.01 - Skřib | 0.38214 | 0.57321 | 1.0235 | 1.5352 | 1.0813 | 1.622 | 1.1738 | 1.7607 | 1.2335 | 1.8502 | 1.3314 | 1.9971 | 1.3929 | 2.0893 | 1.3929 | 2.0893 | 1.5322 | 2.2982
zdroj - výdatnost [m3/d]
Skřib-2 studny | 4.32 | 4.32 | 4.32 | 4.32 | 4.32 | 4.32 | 4.32 | 4.32 | 4.32 | 4.32 | 4.32 | 4.32 | 4.32 | 4.32 | 4.32 | 4.32 | 4.32 | 4.32
Skřib-studna | 0 | 0 | 0 | 0 | 0 | 0 | 0 | 0 | 0 | 0 | 0 | 0 | 0 | 0 | 0 | 0 | 0 | 0
Poznámka:

## 187
Kraj : Jihomoravský - ÚC Blansko | [10 empty] | v | Provozní skupina : |  |  | 187-sam.vod.Sasina
Tab. VIII - VODOVOD - BILANCE POTŘEBY VODY A KRYTÍ ZDROJI
0621.002.098.01 - Sasina
(číslo a název vodovodu)
| 2000 |  | 2010 |  | 2011 |  | 2012 |  | 2013 |  | 2014 |  | 2015 |  | 2015n |  | 2025
| Qp | Qd | Qp | Qd | Qp | Qd | Qp | Qd | Qp | Qd | Qp | Qd | Qp | Qd | Qp | Qd | Qp | Qd
celková potřeba vody | 4.937 | 7.4055 | 4.5269 | 6.7904 | 4.527 | 6.7905 | 4.5271 | 6.7907 | 4.5272 | 6.7908 | 4.5273 | 6.791 | 4.5274 | 6.7911 | 4.5274 | 6.7911 | 4.9801 | 7.4702
celková vydatnost zdrojů | 17.28 | 17.28 | 17.28 | 17.28 | 17.28 | 17.28 | 17.28 | 17.28 | 17.28 | 17.28 | 17.28 | 17.28 | 17.28 | 17.28 | 17.28 | 17.28 | 17.28 | 17.28
Rozdíl [m3/d] | 12.343 | 9.8745 | 12.7531 | 10.4896 | 12.753 | 10.4895 | 12.7529 | 10.4893 | 12.7528 | 10.4892 | 12.7527 | 10.489 | 12.7526 | 10.4889 | 12.7526 | 10.4889 | 12.2999 | 9.8098
voda převzatá (odkud)
voda předaná (směr)
bilance | 12.343 | 9.8745 | 12.7531 | 10.4896 | 12.753 | 10.4895 | 12.7529 | 10.4893 | 12.7528 | 10.4892 | 12.7527 | 10.489 | 12.7526 | 10.4889 | 12.7526 | 10.4889 | 12.2999 | 9.8098
obec - potřeba vody [m3/d]
0621.002.098.01 - Sasina | 4.937 | 7.4055 | 4.5269 | 6.7904 | 4.527 | 6.7905 | 4.5271 | 6.7907 | 4.5272 | 6.7908 | 4.5273 | 6.791 | 4.5274 | 6.7911 | 4.5274 | 6.7911 | 4.9801 | 7.4702
zdroj - výdatnost [m3/d]
studna+ akumulace 7 m3 | 17.28 | 17.28 | 17.28 | 17.28 | 17.28 | 17.28 | 17.28 | 17.28 | 17.28 | 17.28 | 17.28 | 17.28 | 17.28 | 17.28 | 17.28 | 17.28 | 17.28 | 17.28
Poznámka:

## 188
Kraj : Jihomoravský - ÚC Blansko | [10 empty] | v | Provozní skupina : |  |  | 188-sam.vod.Korbelova Lhota
Tab. VIII - VODOVOD - BILANCE POTŘEBY VODY A KRYTÍ ZDROJI
0621.002.110.03 - Korbelova Lhota
(číslo a název vodovodu)
| 2000 |  | 2010 |  | 2011 |  | 2012 |  | 2013 |  | 2014 |  | 2015 |  | 2015n |  | 2025
| Qp | Qd | Qp | Qd | Qp | Qd | Qp | Qd | Qp | Qd | Qp | Qd | Qp | Qd | Qp | Qd | Qp | Qd
celková potřeba vody | 2.0795 | 3.1192 | 2.0419 | 3.0629 | 2.0426 | 3.0638 | 2.0432 | 3.0648 | 2.0438 | 3.0658 | 2.0445 | 3.0667 | 2.0451 | 3.0677 | 2.0451 | 3.0677 | 2.2496 | 3.3744
celková vydatnost zdrojů | 17.28 | 17.28 | 17.28 | 17.28 | 17.28 | 17.28 | 17.28 | 17.28 | 17.28 | 17.28 | 17.28 | 17.28 | 17.28 | 17.28 | 17.28 | 17.28 | 17.28 | 17.28
Rozdíl [m3/d] | 15.2005 | 14.1608 | 15.2381 | 14.2171 | 15.2374 | 14.2162 | 15.2368 | 14.2152 | 15.2362 | 14.2142 | 15.2355 | 14.2133 | 15.2349 | 14.2123 | 15.2349 | 14.2123 | 15.0304 | 13.9056
voda převzatá (odkud)
voda předaná (směr)
bilance | 15.2005 | 14.1608 | 15.2381 | 14.2171 | 15.2374 | 14.2162 | 15.2368 | 14.2152 | 15.2362 | 14.2142 | 15.2355 | 14.2133 | 15.2349 | 14.2123 | 15.2349 | 14.2123 | 15.0304 | 13.9056
obec - potřeba vody [m3/d]
0621.002.110.03 - Korbelova Lhota | 2.0795 | 3.1192 | 2.0419 | 3.0629 | 2.0426 | 3.0638 | 2.0432 | 3.0648 | 2.0438 | 3.0658 | 2.0445 | 3.0667 | 2.0451 | 3.0677 | 2.0451 | 3.0677 | 2.2496 | 3.3744
zdroj - výdatnost [m3/d]
studna+akumulace | 17.28 | 17.28 | 17.28 | 17.28 | 17.28 | 17.28 | 17.28 | 17.28 | 17.28 | 17.28 | 17.28 | 17.28 | 17.28 | 17.28 | 17.28 | 17.28 | 17.28 | 17.28
Poznámka:

## 189
Kraj : Jihomoravský - ÚC Blansko | [10 empty] | v | Provozní skupina : |  |  | 189-sam.vod.Vysočany
Tab. VIII - VODOVOD - BILANCE POTŘEBY VODY A KRYTÍ ZDROJI
0621.001.040.00 - Vysočany vč. m.částí 0621.001.040.01- Housko, 0621.001.040.02-Molenburk
(číslo a název vodovodu)
| 2000 |  | 2010 |  | 2011 |  | 2012 |  | 2013 |  | 2014 |  | 2015 |  | 2015n |  | 2025
| Qp | Qd | Qp | Qd | Qp | Qd | Qp | Qd | Qp | Qd | Qp | Qd | Qp | Qd | Qp | Qd | Qp | Qd
celková potřeba vody | 25.9973 | 38.9959 | 32.7142 | 49.0712 | 33.3858 | 50.0788 | 34.0575 | 51.0863 | 34.7292 | 52.0938 | 35.4009 | 53.1014 | 36.0726 | 54.1089 | 36.0726 | 54.1089 | 39.6799 | 59.5198
celková vydatnost zdrojů | 0 | 0 | 0 | 0 | 0 | 0 | 0 | 0 | 0 | 0 | 0 | 0 | 0 | 0 | 0 | 0 | 0 | 0
Rozdíl [m3/d] | -25.9973 | -38.9959 | -32.7142 | -49.0712 | -33.3858 | -50.0788 | -34.0575 | -51.0863 | -34.7292 | -52.0938 | -35.4009 | -53.1014 | -36.0726 | -54.1089 | -36.0726 | -54.1089 | -39.6799 | -59.5198
voda převzatá *ze sk. vod. č.114 Drah.vrch. | 25.9973 | 38.9959 | 32.7142 | 49.0712 | 33.3858 | 50.0788 | 34.0575 | 51.0863 | 34.7292 | 52.0938 | 35.4009 | 53.1014 | 36.0726 | 54.1089 | 36.0726 | 54.1089 | 39.6799 | 59.5198
voda předaná (směr)
bilance | 0 | 0 | 0 | 0 | 0 | 0 | 0 | 0 | 0 | 0 | 0 | 0 | 0 | 0 | 0 | 0 | 0 | 0
obec - potřeba vody [m3/d]
0621.001.040.00 - Vysočany vč. m.částí 0621.001.040.01- Housko, 0621.001.040.02-Molenburk | 25.9973 | 38.9959 | 32.7142 | 49.0712 | 33.3858 | 50.0788 | 34.0575 | 51.0863 | 34.7292 | 52.0938 | 35.4009 | 53.1014 | 36.0726 | 54.1089 | 36.0726 | 54.1089 | 39.6799 | 59.5198
zdroj - výdatnost [m3/d]
bez vlastního zdroje- dotace viz "voda převzatá" | 0 | 0 | 0 | 0 | 0 | 0 | 0 | 0 | 0 | 0 | 0 | 0 | 0 | 0 | 0 | 0 | 0 | 0
Poznámka:
voda převzatá *ze sk. vod. č.114 Drahanská vrchovina- dotace potřebného množství

## 190
Kraj : Jihomoravský - ÚC Blansko | [10 empty] | v | Provozní skupina : |  |  | 190-sam.vod. Karolín
Tab. VIII - VODOVOD - BILANCE POTŘEBY VODY A KRYTÍ ZDROJI
0621.001.028.03 - Karolín
(číslo a název vodovodu)
| 2000 |  | 2010 |  | 2011 |  | 2012 |  | 2013 |  | 2014 |  | 2015 |  | 2015n |  | 2025
| Qp | Qd | Qp | Qd | Qp | Qd | Qp | Qd | Qp | Qd | Qp | Qd | Qp | Qd | Qp | Qd | Qp | Qd
celková potřeba vody | 0 | 0 | 4 | 6 | 4.4 | 6.6 | 4.8 | 7.2 | 5.2 | 7.8 | 5.6 | 8.4 | 6 | 9 | 7.7116 | 11.5673 | 8.4827 | 12.7241
celková vydatnost zdrojů | 0 | 0 | 20.736 | 20.736 | 20.736 | 20.736 | 20.736 | 20.736 | 20.736 | 20.736 | 20.736 | 20.736 | 20.736 | 20.736 | 20.736 | 20.736 | 20.736 | 20.736
Rozdíl [m3/d] | 0 | 0 | 16.736 | 14.736 | 16.336 | 14.136 | 15.936 | 13.536 | 15.536 | 12.936 | 15.136 | 12.336 | 14.736 | 11.736 | 13.0244 | 9.1687 | 12.2533 | 8.0119
voda převzatá (odkud)
voda předaná (směr)
bilance | 0 | 0 | 16.736 | 14.736 | 16.336 | 14.136 | 15.936 | 13.536 | 15.536 | 12.936 | 15.136 | 12.336 | 14.736 | 11.736 | 13.0244 | 9.1687 | 12.2533 | 8.0119
obec - potřeba vody [m3/d]
0621.001.028.03 - Karolín | 0 | 0 | 4 | 6 | 4.4 | 6.6 | 4.8 | 7.2 | 5.2 | 7.8 | 5.6 | 8.4 | 6 | 9 | 7.7116 | 11.5673 | 8.4827 | 12.7241
zdroj - výdatnost [m3/d]
vrt- od r. 2005 | 0 | 0 | 20.736 | 20.736 | 20.736 | 20.736 | 20.736 | 20.736 | 20.736 | 20.736 | 20.736 | 20.736 | 20.736 | 20.736 | 20.736 | 20.736 | 20.736 | 20.736
Poznámka:

## 191
Kraj : Jihomoravský - ÚC Blansko | [10 empty] | v | Provozní skupina : |  |  | 191-sam.vod. Hluboké u Kunštátu
Tab. VIII - VODOVOD - BILANCE POTŘEBY VODY A KRYTÍ ZDROJI
0621.002.067.01 - Hluboké u Kunštátu
(číslo a název vodovodu)
| 2000 |  | 2010 |  | 2011 |  | 2012 |  | 2013 |  | 2014 |  | 2015 |  | 2015n |  | 2025
| Qp | Qd | Qp | Qd | Qp | Qd | Qp | Qd | Qp | Qd | Qp | Qd | Qp | Qd | Qp | Qd | Qp | Qd
celková potřeba vody | 0 | 0 | 6.44 | 9.66 | 6.44 | 9.66 | 6.44 | 9.66 | 6.44 | 9.66 | 6.44 | 9.66 | 6.44 | 9.66 | 0 | 0 | 6.44 | 9.66
celková vydatnost zdrojů | 21.6 | 21.6 | 21.6 | 21.6 | 21.6 | 21.6 | 21.6 | 21.6 | 21.6 | 21.6 | 21.6 | 21.6 | 21.6 | 21.6 | 21.6 | 21.6 | 21.6 | 21.6
Rozdíl [m3/d] | 21.6 | 21.6 | 15.16 | 11.94 | 15.16 | 11.94 | 15.16 | 11.94 | 15.16 | 11.94 | 15.16 | 11.94 | 15.16 | 11.94 | 21.6 | 21.6 | 15.16 | 11.94
voda převzatá (odkud)
voda předaná (směr)
bilance | 21.6 | 21.6 | 15.16 | 11.94 | 15.16 | 11.94 | 15.16 | 11.94 | 15.16 | 11.94 | 15.16 | 11.94 | 15.16 | 11.94 | 21.6 | 21.6 | 15.16 | 11.94
obec - potřeba vody [m3/d]
0621.002.067.01 - Hluboké u Kunštátu | 0 | 0 | 6.44 | 9.66 | 6.44 | 9.66 | 6.44 | 9.66 | 6.44 | 9.66 | 6.44 | 9.66 | 6.44 | 9.66 | 0 | 0 | 6.44 | 9.66
zdroj - výdatnost [m3/d]
Huboké-studna S1 | 8.64 | 8.64 | 8.64 | 8.64 | 8.64 | 8.64 | 8.64 | 8.64 | 8.64 | 8.64 | 8.64 | 8.64 | 8.64 | 8.64 | 8.64 | 8.64 | 8.64 | 8.64
Huboké-studna S2 | 12.96 | 12.96 | 12.96 | 12.96 | 12.96 | 12.96 | 12.96 | 12.96 | 12.96 | 12.96 | 12.96 | 12.96 | 12.96 | 12.96 | 12.96 | 12.96 | 12.96 | 12.96
Poznámka:

## 192
Kraj : Jihomoravský - ÚC Blansko | [10 empty] | v | Provozní skupina : |  |  | 192-sam.vod. Dolní Smržov
Tab. VIII - VODOVOD - BILANCE POTŘEBY VODY A KRYTÍ ZDROJI
0621.002.069.02 - Dolní Smržov
(číslo a název vodovodu)
| 2000 |  | 2010 |  | 2011 |  | 2012 |  | 2013 |  | 2014 |  | 2015 |  | 2015n |  | 2025
| Qp | Qd | Qp | Qd | Qp | Qd | Qp | Qd | Qp | Qd | Qp | Qd | Qp | Qd | Qp | Qd | Qp | Qd
celková potřeba vody | 0 | 0 | 4.0667 | 6.1 | 4.4733 | 6.71 | 4.88 | 7.32 | 5.2867 | 7.93 | 5.6933 | 8.54 | 6.1 | 9.15 | 0 | 0 | 6.1 | 9.15
celková vydatnost zdrojů | 0 | 0 | 34.56 | 34.56 | 34.56 | 34.56 | 34.56 | 34.56 | 34.56 | 34.56 | 34.56 | 34.56 | 34.56 | 34.56 | 34.56 | 34.56 | 34.56 | 34.56
Rozdíl [m3/d] | 0 | 0 | 30.4933 | 28.46 | 30.0867 | 27.85 | 29.68 | 27.24 | 29.2733 | 26.63 | 28.8667 | 26.02 | 28.46 | 25.41 | 34.56 | 34.56 | 28.46 | 25.41
voda převzatá (odkud)
voda předaná (směr)
bilance | 0 | 0 | 30.4933 | 28.46 | 30.0867 | 27.85 | 29.68 | 27.24 | 29.2733 | 26.63 | 28.8667 | 26.02 | 28.46 | 25.41 | 34.56 | 34.56 | 28.46 | 25.41
obec - potřeba vody [m3/d]
0621.002.069.02 - Dolní Smržov | 0 | 0 | 4.0667 | 6.1 | 4.4733 | 6.71 | 4.88 | 7.32 | 5.2867 | 7.93 | 5.6933 | 8.54 | 6.1 | 9.15 | 0 | 0 | 6.1 | 9.15
zdroj - výdatnost [m3/d]
vrt- od r. 2009 | 0 | 0 | 34.56 | 34.56 | 34.56 | 34.56 | 34.56 | 34.56 | 34.56 | 34.56 | 34.56 | 34.56 | 34.56 | 34.56 | 34.56 | 34.56 | 34.56 | 34.56
Poznámka:

## 193
Kraj : Jihomoravský - ÚC Blansko | [10 empty] | v | Provozní skupina : |  |  | 193-sam.vod. Chlum
Tab. VIII - VODOVOD - BILANCE POTŘEBY VODY A KRYTÍ ZDROJI
0621.002.069.03 - Chlum
(číslo a název vodovodu)
| 2000 |  | 2010 |  | 2011 |  | 2012 |  | 2013 |  | 2014 |  | 2015 |  | 2015n |  | 2025
| Qp | Qd | Qp | Qd | Qp | Qd | Qp | Qd | Qp | Qd | Qp | Qd | Qp | Qd | Qp | Qd | Qp | Qd
celková potřeba vody | 0 | 0 | 5.4 | 8.1 | 5.4 | 8.1 | 5.4 | 8.1 | 5.4 | 8.1 | 5.4 | 8.1 | 5.4 | 8.1 | 0 | 0 | 5.4 | 8.1
celková vydatnost zdrojů | 0 | 0 | 43.2 | 43.2 | 43.2 | 43.2 | 43.2 | 43.2 | 43.2 | 43.2 | 43.2 | 43.2 | 43.2 | 43.2 | 43.2 | 43.2 | 43.2 | 43.2
Rozdíl [m3/d] | 0 | 0 | 37.8 | 35.1 | 37.8 | 35.1 | 37.8 | 35.1 | 37.8 | 35.1 | 37.8 | 35.1 | 37.8 | 35.1 | 43.2 | 43.2 | 37.8 | 35.1
voda převzatá (odkud)
voda předaná (směr)
bilance | 0 | 0 | 37.8 | 35.1 | 37.8 | 35.1 | 37.8 | 35.1 | 37.8 | 35.1 | 37.8 | 35.1 | 37.8 | 35.1 | 43.2 | 43.2 | 37.8 | 35.1
obec - potřeba vody [m3/d]
0621.002.069.03 - Chlum | 0 | 0 | 5.4 | 8.1 | 5.4 | 8.1 | 5.4 | 8.1 | 5.4 | 8.1 | 5.4 | 8.1 | 5.4 | 8.1 | 0 | 0 | 5.4 | 8.1
zdroj - výdatnost [m3/d]
vrt- od r. 2009 | 0 | 0 | 43.2 | 43.2 | 43.2 | 43.2 | 43.2 | 43.2 | 43.2 | 43.2 | 43.2 | 43.2 | 43.2 | 43.2 | 43.2 | 43.2 | 43.2 | 43.2
Poznámka:

## 194
Kraj : Jihomoravský - ÚC Blansko | [10 empty] | v | Provozní skupina : |  |  | 194-sam.vod. Bezděčí
Tab. VIII - VODOVOD - BILANCE POTŘEBY VODY A KRYTÍ ZDROJI
0621.002.110.01 - Bezděčí
(číslo a název vodovodu)
| 2000 |  | 2010 |  | 2011 |  | 2012 |  | 2013 |  | 2014 |  | 2015 |  | 2015n |  | 2025
| Qp | Qd | Qp | Qd | Qp | Qd | Qp | Qd | Qp | Qd | Qp | Qd | Qp | Qd | Qp | Qd | Qp | Qd
celková potřeba vody | 0 | 0 | 3.174 | 4.761 | 2.9 | 4.35 | 2.9 | 4.35 | 2.9 | 4.35 | 2.9 | 4.35 | 2.9 | 4.35 | 0 | 0 | 2.9 | 4.35
celková vydatnost zdrojů | 0 | 0 | 17.28 | 17.28 | 17.28 | 17.28 | 17.28 | 17.28 | 17.28 | 17.28 | 17.28 | 17.28 | 17.28 | 17.28 | 17.28 | 17.28 | 17.28 | 17.28
Rozdíl [m3/d] | 0 | 0 | 14.106 | 12.519 | 14.38 | 12.93 | 14.38 | 12.93 | 14.38 | 12.93 | 14.38 | 12.93 | 14.38 | 12.93 | 17.28 | 17.28 | 14.38 | 12.93
voda převzatá (odkud)
voda předaná (směr)
bilance | 0 | 0 | 14.106 | 12.519 | 14.38 | 12.93 | 14.38 | 12.93 | 14.38 | 12.93 | 14.38 | 12.93 | 14.38 | 12.93 | 17.28 | 17.28 | 14.38 | 12.93
obec - potřeba vody [m3/d]
0621.002.110.01 - Bezděčí | 0 | 0 | 3.174 | 4.761 | 2.9 | 4.35 | 2.9 | 4.35 | 2.9 | 4.35 | 2.9 | 4.35 | 2.9 | 4.35 | 0 | 0 | 2.9 | 4.35
zdroj - výdatnost [m3/d]
studna+akumulace- od r. 2006 | 0 | 0 | 17.28 | 17.28 | 17.28 | 17.28 | 17.28 | 17.28 | 17.28 | 17.28 | 17.28 | 17.28 | 17.28 | 17.28 | 17.28 | 17.28 | 17.28 | 17.28
Poznámka:

## 195
Kraj : Jihomoravský - ÚC Blansko | [10 empty] | v | Provozní skupina : |  |  | 195-sam.vod. Svárov
Tab. VIII - VODOVOD - BILANCE POTŘEBY VODY A KRYTÍ ZDROJI
0621.002.110.04 - Svárov
(číslo a název vodovodu)
| 2000 |  | 2010 |  | 2011 |  | 2012 |  | 2013 |  | 2014 |  | 2015 |  | 2015n |  | 2025
| Qp | Qd | Qp | Qd | Qp | Qd | Qp | Qd | Qp | Qd | Qp | Qd | Qp | Qd | Qp | Qd | Qp | Qd
celková potřeba vody | 0 | 0 | 2.95 | 4.425 | 2.95 | 4.425 | 2.95 | 4.425 | 2.95 | 4.425 | 2.95 | 4.425 | 2.95 | 4.425 | 0 | 0 | 2.95 | 4.425
celková vydatnost zdrojů | 0 | 0 | 17.28 | 17.28 | 17.28 | 17.28 | 17.28 | 17.28 | 17.28 | 17.28 | 17.28 | 17.28 | 17.28 | 17.28 | 17.28 | 17.28 | 17.28 | 17.28
Rozdíl [m3/d] | 0 | 0 | 14.33 | 12.855 | 14.33 | 12.855 | 14.33 | 12.855 | 14.33 | 12.855 | 14.33 | 12.855 | 14.33 | 12.855 | 17.28 | 17.28 | 14.33 | 12.855
voda převzatá (odkud)
voda předaná (směr)
bilance | 0 | 0 | 14.33 | 12.855 | 14.33 | 12.855 | 14.33 | 12.855 | 14.33 | 12.855 | 14.33 | 12.855 | 14.33 | 12.855 | 17.28 | 17.28 | 14.33 | 12.855
obec - potřeba vody [m3/d]
0621.002.110.04 - Svárov | 0 | 0 | 2.95 | 4.425 | 2.95 | 4.425 | 2.95 | 4.425 | 2.95 | 4.425 | 2.95 | 4.425 | 2.95 | 4.425 | 0 | 0 | 2.95 | 4.425
zdroj - výdatnost [m3/d]
studna- od r. 2009 | 0 | 0 | 17.28 | 17.28 | 17.28 | 17.28 | 17.28 | 17.28 | 17.28 | 17.28 | 17.28 | 17.28 | 17.28 | 17.28 | 17.28 | 17.28 | 17.28 | 17.28
Poznámka:

## 196
Kraj : Jihomoravský - ÚC Blansko | [10 empty] | v | Provozní skupina : |  |  | 196-sam.vod. Kulířov
Tab. VIII - VODOVOD - BILANCE POTŘEBY VODY A KRYTÍ ZDROJI
0621.001.017.01 - Kulířov
(číslo a název vodovodu)
| 2000 |  | 2010 |  | 2011 |  | 2012 |  | 2013 |  | 2014 |  | 2015 |  | 2015n |  | 2025
| Qp | Qd | Qp | Qd | Qp | Qd | Qp | Qd | Qp | Qd | Qp | Qd | Qp | Qd | Qp | Qd | Qp | Qd
celková potřeba vody | 0 | 0 | 16.1 | 24.15 | 16.1 | 24.15 | 16.1 | 24.15 | 16.1 | 24.15 | 16.1 | 24.15 | 16.1 | 24.15 | 0 | 0 | 16.1 | 24.15
celková vydatnost zdrojů | 0 | 0 | 0 | 0 | 0 | 0 | 0 | 0 | 0 | 0 | 0 | 0 | 0 | 0 | 0 | 0 | 0 | 0
Rozdíl [m3/d] | 0 | 0 | -16.1 | -24.15 | -16.1 | -24.15 | -16.1 | -24.15 | -16.1 | -24.15 | -16.1 | -24.15 | -16.1 | -24.15 | 0 | 0 | -16.1 | -24.15
voda převzatá ze sam. vod.č. 125 Lipovec |  |  | 16.1 | 24.15 | 16.1 | 24.15 | 16.1 | 24.15 | 16.1 | 24.15 | 16.1 | 24.15 | 16.1 | 24.15 | 16.1 | 24.15 | 16.1 | 24.15
voda předaná (směr)
bilance | 0 | 0 | 0 | 0 | 0 | 0 | 0 | 0 | 0 | 0 | 0 | 0 | 0 | 0 | 16.1 | 24.15 | 0 | 0
obec - potřeba vody [m3/d]
0621.001.017.01 - Kulířov | 0 | 0 | 16.1 | 24.15 | 16.1 | 24.15 | 16.1 | 24.15 | 16.1 | 24.15 | 16.1 | 24.15 | 16.1 | 24.15 | 0 | 0 | 16.1 | 24.15
zdroj - výdatnost [m3/d]
Poznámka:

## 197
Kraj : Jihomoravský - ÚC Blansko | [10 empty] | v | Provozní skupina : |  |  | 197-sam.vod. Rumberk
Tab. VIII - VODOVOD - BILANCE POTŘEBY VODY A KRYTÍ ZDROJI
0621.002.051.02 - Rumberk
(číslo a název vodovodu)
| 2000 |  | 2010 |  | 2011 |  | 2012 |  | 2013 |  | 2014 |  | 2015 |  | 2015n |  | 2025
| Qp | Qd | Qp | Qd | Qp | Qd | Qp | Qd | Qp | Qd | Qp | Qd | Qp | Qd | Qp | Qd | Qp | Qd
celková potřeba vody | 0 | 0 | 3.374 | 5.061 | 3.1 | 4.65 | 3.1 | 4.65 | 3.1 | 4.65 | 3.1 | 4.65 | 3.1 | 4.65 | 3.1 | 4.65 | 3.41 | 5.115
celková vydatnost zdrojů | 0 | 0 | 0 | 0 | 0 | 0 | 0 | 0 | 0 | 0 | 0 | 0 | 0 | 0 | 0 | 0 | 0 | 0
Rozdíl [m3/d] | 0 | 0 | -3.374 | -5.061 | -3.1 | -4.65 | -3.1 | -4.65 | -3.1 | -4.65 | -3.1 | -4.65 | -3.1 | -4.65 | -3.1 | -4.65 | -3.41 | -5.115
voda převzatá* ze sam. vod. č.133 Deštná |  |  | 3.374 | 5.061 | 3.1 | 4.65 | 3.1 | 4.65 | 3.1 | 4.65 | 3.1 | 4.65 | 3.1 | 4.65 | 3.1 | 4.65 | 3.1 | 4.65
voda předaná (směr)
bilance | 0 | 0 | 0 | 0 | 0 | 0 | 0 | 0 | 0 | 0 | 0 | 0 | 0 | 0 | 0 | 0 | -0.31 | -0.465
obec - potřeba vody [m3/d]
0621.002.051.02 - Rumberk | 0 | 0 | 3.374 | 5.061 | 3.1 | 4.65 | 3.1 | 4.65 | 3.1 | 4.65 | 3.1 | 4.65 | 3.1 | 4.65 | 3.1 | 4.65 | 3.41 | 5.115
zdroj - výdatnost [m3/d]
Poznámka:
voda převzatá* ze sam. vod. č.133 Deštná- od r. 2010

## 198
Kraj : Jihomoravský - ÚC Blansko | [10 empty] | v | Provozní skupina : |  |  | 198-sam.vod. Roubanina
Tab. VIII - VODOVOD - BILANCE POTŘEBY VODY A KRYTÍ ZDROJI
0621.002.087.01 - Roubanina
(číslo a název vodovodu)
| 2000 |  | 2010 |  | 2011 |  | 2012 |  | 2013 |  | 2014 |  | 2015 |  | 2015n |  | 2025
| Qp | Qd | Qp | Qd | Qp | Qd | Qp | Qd | Qp | Qd | Qp | Qd | Qp | Qd | Qp | Qd | Qp | Qd
celková potřeba vody | 0 | 0 | 6.2 | 9.3 | 6.2 | 9.3 | 6.2 | 9.3 | 6.2 | 9.3 | 6.2 | 9.3 | 6.2 | 9.3 | 6.2 | 9.3 | 6.82 | 10.23
celková vydatnost zdrojů | 0 | 0 | 0 | 0 | 0 | 0 | 0 | 0 | 0 | 0 | 0 | 0 | 0 | 0 | 0 | 0 | 0 | 0
Rozdíl [m3/d] | 0 | 0 | -6.2 | -9.3 | -6.2 | -9.3 | -6.2 | -9.3 | -6.2 | -9.3 | -6.2 | -9.3 | -6.2 | -9.3 | -6.2 | -9.3 | -6.82 | -10.23
voda převzatá ze sam. vod. č. 173 Horní Smržov | 0 | 0 | 6.2 | 9.3 | 6.2 | 9.3 | 6.2 | 9.3 | 6.2 | 9.3 | 6.2 | 9.3 | 6.2 | 9.3 | 6.2 | 9.3 | 6.82 | 10.23
voda předaná (směr)
bilance | 0 | 0 | 0 | 0 | 0 | 0 | 0 | 0 | 0 | 0 | 0 | 0 | 0 | 0 | 0 | 0 | 0 | 0
obec - potřeba vody [m3/d]
0621.002.087.01 - Roubanina | 0 | 0 | 6.2 | 9.3 | 6.2 | 9.3 | 6.2 | 9.3 | 6.2 | 9.3 | 6.2 | 9.3 | 6.2 | 9.3 | 6.2 | 9.3 | 6.82 | 10.23
zdroj - výdatnost [m3/d]
Poznámka:
voda převzatá ze sam. vod. č. 173 Horní Smržov- od r. 2006

## 199
Kraj : Jihomoravský - ÚC Blansko | [10 empty] | v | Provozní skupina : |  |  | 199-sam.vod. Lačnov
Tab. VIII - VODOVOD - BILANCE POTŘEBY VODY A KRYTÍ ZDROJI
0621.002.100.01 - Lačnov
(číslo a název vodovodu)
| 2000 |  | 2010 |  | 2011 |  | 2012 |  | 2013 |  | 2014 |  | 2015 |  | 2015n |  | 2025
| Qp | Qd | Qp | Qd | Qp | Qd | Qp | Qd | Qp | Qd | Qp | Qd | Qp | Qd | Qp | Qd | Qp | Qd
celková potřeba vody | 0 | 0 | 3.724 | 5.586 | 3.45 | 5.175 | 3.45 | 5.175 | 3.45 | 5.175 | 3.45 | 5.175 | 3.45 | 5.175 | 3.45 | 5.175 | 3.795 | 5.6925
celková vydatnost zdrojů | 0 | 0 | 0 | 0 | 0 | 0 | 0 | 0 | 0 | 0 | 0 | 0 | 0 | 0 | 0 | 0 | 0 | 0
Rozdíl [m3/d] | 0 | 0 | -3.724 | -5.586 | -3.45 | -5.175 | -3.45 | -5.175 | -3.45 | -5.175 | -3.45 | -5.175 | -3.45 | -5.175 | -3.45 | -5.175 | -3.795 | -5.6925
voda převzatá * ze sk. vod. č. 101 Blansko | 0 | 0 | 3.724 | 5.586 | 3.45 | 5.175 | 3.45 | 5.175 | 3.45 | 5.175 | 3.45 | 5.175 | 3.45 | 5.175 | 3.45 | 5.175 | 3.45 | 5.6925
voda předaná (směr)
bilance | 0 | 0 | 0 | 0 | 0 | 0 | 0 | 0 | 0 | 0 | 0 | 0 | 0 | 0 | 0 | 0 | -0.345 | 0
obec - potřeba vody [m3/d]
0621.002.100.01 - Lačnov | 0 | 0 | 3.724 | 5.586 | 3.45 | 5.175 | 3.45 | 5.175 | 3.45 | 5.175 | 3.45 | 5.175 | 3.45 | 5.175 | 3.45 | 5.175 | 3.795 | 5.6925
zdroj - výdatnost [m3/d]
Poznámka:
voda převzatá (odkud)**ze sk.vod.č.101 Blansko- dotace potřebného množství od r. 2010

## Data
120-sam.vod. Lažánky
121-sam.vod. Brťov-Jeneč
122-sam.vod. Černá Hora
123-sam.vod. Holštejn
124-sam.vod. Kuničky
125-sam.vod. Lipovec
126-sam.vod. Sloup
127-sam.vod. Veselice-Suchdol
128-sam.vod.Vavřinec
129-sam.vod. Bedřichov
130-sam.vod. Benešov
131-sam.vod. Cetkovice
132-sam.vod. Crhov
133-sam.vod. Deštná
134-sam.vod. Drnovice
135-sam.vod. Kněževes
136-sam.vod. Kořenec
137-sam.vod. Krhov
138-sam.vod. Kunice
139-sam.vod. Touboř
140-sam.vod. Kladoruby
141-sam.vod. Kochov
142-sam.vod.Lhota (u Letovic )
143-sam.vod. Novičí
144-sam.vod. Lhota u Lysic
145-sam.vod. Lhota u Olešnice
146-sam.vod. Lysice
147-sam.vod. Malá Roudka
148-sam.vod. Nýrov
149-sam.vod. Okrouhlá
150-sam.vod. Pamětice
151-sam.vod. Rozseč nad Kunštátem
152-sam.vod. Sebranice
153-sam.vod. Světlá
154-sam.vod. Svitávka
155-sam.vod. Štěchov
156-sam.vod. Uhřice
157-sam.vod. Újezd u Boskovic
158-sam.vod. Úsobrno
159-sam.vod. Valchov
160-sam.vod. Brťov u V. Opatovic
161-sam.vod. Velké Opatovice
162-sam.vod. Velká Roudka
163-sam.vod. Voděrady
164-sam.vod. Vranová
165-sam.vod. Žerůtky
166-sam.vod. Adamov
167-sam.vod. Býkovice
168-sam.vod. Dlouhá Lhota
169-sam.vod. Šebrov-Kateřina
170-sam.vod. Žernovník
171-sam.vod. Hodonín
172-sam.vod. Horní Poříčí
173-sam.vod. Horní Smržov
174-sam.vod. Dolní Poříčí
175-sam.vod. Křtěnov
176-sam.vod. Slatinka
177-sam.vod. Louka
178-sam.vod. Makov
179-sam.vod. Olešnice
180-sam.vod. Petrov
181-sam.vod. Skrchov
182-sam.vod. Stvolová
183-sam.vod. Vanovice
184-sam.vod. Vážany
185-sam.vod. Vísky
186-sam.vod. Skřib
187-sam.vod.Sasina
188-sam.vod.Korbelova Lhota
189-sam.vod.Vysočany
190-sam.vod. Karolín
191-sam.vod. Hluboké u Kunštátu
192-sam.vod. Dolní Smržov
193-sam.vod. Chlum
194-sam.vod. Bezděčí
195-sam.vod. Svárov
196-sam.vod. Kulířov
197-sam.vod. Rumberk
198-sam.vod. Roubanina
199-sam.vod. Lačnov